## 01_MASTER_DATABASE
ID | Nhóm phân khúc | Mã Hệ (System Code) | Hãng Sản Xuất | Quốc Gia | Tiêu Chuẩn | Loại Cửa | Kiểu Mở | Loại Profile | Công Năng | Ứng Dụng Công Trình | Độ Dày Nhôm (mm) | Kính Tương Thích | Kính Tối Đa | Kích Thước Tối Đa (W×H) | Tải Trọng Cánh (kg) | Chuẩn Phụ Kiện | Gioăng & Keo Lắp Đặt | Bề Mặt & Đặc Tính | Ưu Điểm | Nhược Điểm | Có CAD | Có Shopdrawing | Có Catalogue | Có HD Lắp Đặt | Tình Trạng | Hoàn Thiện (%) | Link Website | Link Catalogue PDF | Link Bản Vẽ CAD | Link Bản Vẽ CAD
VP-001 | Phổ thông | Việt Pháp 450 | Việt Pháp | Việt Nam | TCVN | Cửa đi | Mở quay | Khung bản sập rời 450mm + Cánh | Nội/Ngoại thất | Nhà cấp 4, nhà phố giá rẻ, nhà xưởng | 1.2 | Kính đơn 5-10mm | 10mm | 1100×2200 | 80 | Chốt gạt Việt Pháp / Kinlong rãnh 22 | Gioăng EPDM đơn / Silicon Apollo | Sơn tĩnh điện bóng/mờ | Giá thành rẻ, phổ biến rộng rãi, cực kỳ dễ gia công bằng máy dập thường | Bản cánh mỏng chống rung gió yếu, cách âm trung bình | ✓ | ✗ | ✓ | ✓ | Hoàn thành | 85 | https://vietphapshal.com.vn | https://nhomkinhdaiphuc.com/catalogue/catalogue-nhom-viet-phap-shal-18.html
VP-002 | Phổ thông | Việt Pháp 4400 | Việt Pháp | Việt Nam | TCVN | Cửa sổ | Mở quay + Mở hất | Khung bản nhỏ 4400mm + Cánh | Nội/Ngoại thất | Cửa sổ phụ nhà dân, vách ngăn phòng | 1.1 | Kính đơn 5-10mm | 10mm | 1000×1400 | 60 | Khớp chốt Việt Pháp / Kinlong | Gioăng cao su chèn sập / Apollo | Sơn tĩnh điện bóng/mờ | Bản nhôm mỏng nhẹ, chi phí siêu rẻ, dễ gia công nhanh chóng | Độ kín nước và chắn rung gió bão kém | ✓ | ✗ | ✓ | ✓ | Hoàn thành | 85 | https://vietphapshal.com.vn | https://nhomkinhdaiphuc.com/catalogue/catalogue-nhom-viet-phap-shal-18.html
VP-003 | Phổ thông | Việt Pháp 2600 | Việt Pháp | Việt Nam | TCVN | Cửa đi + Cửa sổ | Trượt lùa (Sliding) | Khung lùa 2600mm 2 ray | Ngoại thất | Căn hộ chung cư, nhà phố bình dân | 1.1 | Kính đơn 5-10mm | 10mm | 2400×2000 | 70 | Bánh xe đơn trượt & khóa sập Việt Pháp | Gioăng chèn nỉ mỏng | Sơn tĩnh điện bóng/mờ | Giá thành rẻ, tiết kiệm 100% diện tích không gian đóng mở | Kết cấu mỏng nhẹ, trượt không đầm tay, ray nhôm dễ mòn | ✓ | ✗ | ✓ | ✓ | Hoàn thành | 85 | https://vietphapshal.com.vn | https://nhomkinhdaiphuc.com/catalogue/catalogue-nhom-viet-phap-shal-18.html
VP-004 | Tầm trung | Shal 55 | Việt Pháp | Việt Nam | TCVN | Cửa đi + Cửa sổ | Mở quay | Khung phẳng rãnh C 55mm | Nội/Ngoại thất | Nhà phố tầm trung, văn phòng công ty | 1.2 | Kính đơn 6-12mm / Kính hộp | 20mm | 1400×2400 | 100 | Phụ kiện PMA/Draho rãnh C Châu Âu | Gioăng EPDM kép / Silicon Apollo | Sơn tĩnh điện AkzoNobel | Thiết kế phẳng phiu giống Xingfa hiện đại, khắc phục thẩm mỹ hệ 450 | Phân khúc cạnh tranh khốc liệt với nhôm cỏ trong nước | ✓ | ✓ | ✓ | ✓ | Hoàn thành | 80 | https://vietphapshal.com.vn | https://nhomkinhdaiphuc.com/catalogue/catalogue-nhom-viet-phap-shal-18.html
VP-005 | Mặt dựng | Việt Pháp 1100 | Việt Pháp | Việt Nam | TCVN | Vách mặt dựng | Cố định (Fixed Curtain Wall) | Xương mặt dựng Stick 1100 | Ngoại thất | Showroom, tòa nhà văn phòng trung tầng | 1.5 | Kính cường lực 10-12mm / Kính hộp | 24mm | Không giới hạn | 400 | Ke chịu lực & bulong inox SUS304 | Silicon kết cấu chịu thời tiết | Sơn tĩnh điện bảo hành 10 năm | Thi công lắp dựng ngoài công trường đơn giản, chi phí hợp lý | Độ kín nước phụ thuộc lớn vào chất lượng đi keo tại công trình | ✓ | ✓ | ✓ | ✓ | Hoàn thành | 80 | https://vietphapshal.com.vn | https://nhomkinhdaiphuc.com/catalogue/catalogue-nhom-viet-phap-shal-18.html
VP-006 | Cao cấp Premium | Shal Premium | Việt Pháp | Việt Nam | TCVN | Cửa đi + Cửa sổ | Mở quay | Khung rãnh C chuẩn Châu Âu | Ngoại thất | Biệt thự, căn hộ cao cấp ven biển | 1.6 | Kính đơn/hộp 8-32mm | 32mm | 1600×2800 | 150 | Phụ kiện CMECH / Roto rãnh C Châu Âu | Gioăng EPDM đa khoang / Silicon Dow | Sơn tĩnh điện bảo hành 30 năm | Chất lượng sơn cao cấp bảo hành 30 năm chống muối biển, liên doanh Pháp | Giá thành cao phân khúc biệt thự Luxury | ✓ | ✓ | ✓ | ✓ | Hoàn thành | 80 | https://vietphapshal.com.vn | https://nhomkinhdaiphuc.com/catalogue/catalogue-nhom-viet-phap-shal-18.html
PM-001 | Phổ thông Vát cạnh | PMA 55 | PMA | Việt Nam | TCVN | Cửa đi + Cửa sổ | Mở quay + Mở hất | Khung vát cạnh 55mm + Cánh | Nội/Ngoại thất | Nhà phố phổ thông, chung cư, trường học | 1.2 | 5-12mm | 12mm | 1200×2200 | 80 | Rãnh 22mm đồng bộ | Gioăng EPDM đơn / Silicon Apollo | Sơn tĩnh điện bóng/mờ | Giá thành hợp lý, dễ gia công, linh kiện phổ thông, phù hợp nhà phố | Không phải rãnh C, cách âm thấp hơn hệ cao cấp, không phù hợp cánh quá lớn | ✓ | ✗ | ✓ | ✓ | Hoàn thành | 85 | https://pma.com.vn | https://nhomkinhdaiphuc.com/catalogue/catalogue-nhom-pma.html
PM-002 | Cao cấp Platinum | PMA Platinum | PMA | Việt Nam | TCVN | Cửa đi + Cửa sổ | Mở quay | Phào kép nghệ thuật ôm khít khuôn cửa | Nội/Ngoại thất | Biệt thự vườn, biệt thự phố cao cấp | 1.4 | Kính đơn 8-12mm, kính hộp | 24mm | 1600×2800 | 150 | Rãnh C Châu Âu đồng bộ | Gioăng EPDM đa khoang / Silicon Dow | Sơn tĩnh điện cao cấp AkzoNobel | Cánh phẳng, thiết kế hiện đại, phụ kiện đồng bộ, độ kín nước cao | Chi phí cao, yêu cầu gia công chính xác | ✓ | ✓ | ✓ | ✓ | Hoàn thành | 80 | https://pma.com.vn | https://nhomkinhdaiphuc.com/catalogue/catalogue-nhom-pma.html
PM-003 | Rãnh C Classic | PMA Classic 58 | PMA | Việt Nam | TCVN | Cửa đi + Cửa sổ | Mở quay + Mở hất | Khung rãnh C 58mm + Cánh | Nội/Ngoại thất | Căn hộ chung cư cao cấp, văn phòng | 1.3 | Kính đơn/hộp 5-28mm | 28mm | 1400×2600 | 100 | Rãnh C Châu Âu | Gioăng EPDM đa khoang / Silicon Sika | Sơn tĩnh điện bảo hành 10-15 năm | Tương thích phụ kiện rãnh C Châu Âu, cách âm tốt | Giá trung cấp | ✓ | ✓ | ✓ | ✓ | Hoàn thành | 80 | https://pma.com.vn | https://nhomkinhdaiphuc.com/catalogue/catalogue-nhom-pma.html
PM-004 | Rãnh C Classic | PMA 65 | PMA | Việt Nam | TCVN | Cửa đi + Cửa sổ | Mở quay | Khung 65mm + Cánh bản lớn | Ngoại thất | Ứng dụng công nghiệp nặng, kết cấu chịu tải lớn | 2 | Kính đơn/hộp 6-30mm | 30mm | 1500×2600 | 120 | Rãnh C Châu Âu | Gioăng EPDM đa khoang / Sika | Sơn tĩnh điện bảo hành 10-15 năm | Bản dày chắc khỏe hơn hệ 58, thích ứng tốt cho ứng dụng chịu lực vặn lớn | Trọng lượng lớn hơn, giá nhôm thanh cao hơn | ✓ | ✓ | ✓ | ✓ | Hoàn thành | 80 | https://pma.com.vn | https://nhomkinhdaiphuc.com/catalogue/catalogue-nhom-pma.html
PM-005 | Rãnh C Classic | PMA 75 | PMA | Việt Nam | TCVN | Cửa đi | Mở quay | Khung 75mm dày dặn | Ngoại thất | Hệ thống đóng tự động, khu vận chuyển công nghiệp nặng, biệt thự mặt phố chịu gió lớn | 2.5 | Kính hộp đến 32mm | 32mm | 1800×2800 | 150 | Rãnh C Châu Âu | Gioăng EPDM kép chèn / Silicon Dow | Sơn tĩnh điện bảo hành 15 năm | Khả năng chịu áp lực tải trọng siêu nặng, chịu bão cấp cao ngoại thất | Chi phí đầu tư cao, nặng | ✓ | ✓ | ✓ | ✓ | Hoàn thành | 80 | https://pma.com.vn | https://nhomkinhdaiphuc.com/catalogue/catalogue-nhom-pma.html
PM-006 | Trượt lùa Trung cấp | PMA 93 | PMA | Việt Nam | TCVN | Cửa đi | Trượt lùa (Sliding) | Khung lùa 93mm 2 ray/3 ray | Ngoại thất | Căn hộ, văn phòng, nhà phố | 1.4 | Kính đơn/hộp 6-20mm | 20mm | 3000×2400 | 100 | Bánh xe trượt PMA đồng bộ | Gioăng EPDM kép / Apollo A500 | Sơn tĩnh điện bóng/mờ | Giá bình dân, tối ưu diện tích không gian đóng mở | Độ kín khít cách âm ở mức trung bình | ✓ | ✗ | ✓ | ✓ | Hoàn thành | 80 | https://pma.com.vn | https://nhomkinhdaiphuc.com/catalogue/catalogue-nhom-pma.html
PM-007 | Trượt lùa Trung cấp | PMA 95 | PMA | Việt Nam | TCVN | Cửa đi | Trượt lùa (Sliding) | Khung lùa 95mm dày dặn | Ngoại thất | Nhà phố, căn hộ cao cấp | 1.6 | Kính đơn/hộp 6-24mm | 24mm | 4000×2400 | 120 | Bánh xe Hopo / PMA chịu tải | Gioăng EPDM kép / Silicon Dow | Sơn tĩnh điện AkzoNobel | Cứng vững chống gió giật tốt hơn lùa 93, trượt đầm tay | Chi phí phụ kiện cao hơn | ✓ | ✓ | ✓ | ✓ | Hoàn thành | 80 | https://pma.com.vn | https://nhomkinhdaiphuc.com/catalogue/catalogue-nhom-pma.html
PM-008 | Trượt lùa Cao cấp | PMA 115 | PMA | Việt Nam | TCVN | Cửa đi | Trượt lùa 3 ray có lưới chống muỗi | Khung 3 ray 115mm + ray lưới | Ngoại thất | Biệt thự vườn, biệt thự ven sông | 1.8 | Kính đơn/hộp 6-24mm | 24mm | 5000×2600 | 150 | Ray inox chặn nỉ / bánh xe chịu lực | Gioăng EPDM chèn lưới | Sơn tĩnh điện AkzoNobel | Tích hợp sẵn ray lưới chống côn trùng đồng bộ, thoáng mát | Chiếm nhiều diện tích độ dày tường khi lắp | ✓ | ✓ | ✓ | ✓ | Hoàn thành | 80 | https://pma.com.vn | https://nhomkinhdaiphuc.com/catalogue/catalogue-nhom-pma.html
PM-009 | Lift & Slide Cao cấp | PMA Lift & Slide | PMA | Việt Nam | TCVN | Cửa đi | Trượt nâng (Lift & Slide) | Khung trượt nâng bản dày | Ngoại thất | Biệt thự sát biển, penthouses, resort | 2 | Kính hộp cách âm 24-32mm | 32mm | 6000×2800 | 300 | Bánh xe nâng hạ & tay gạt Sobinco/Hopo | Gioăng nén phẳng mặt sàn | Sơn tĩnh điện bảo hành 15 năm | Nén gioăng kín khít tuyệt đối cách âm tốt, trượt nâng chịu tải lớn 300kg | Chi phí phụ kiện nâng hạ nhập khẩu rất đắt | ✓ | ✓ | ✓ | ✓ | Hoàn thành | 80 | https://pma.com.vn | https://nhomkinhdaiphuc.com/catalogue/catalogue-nhom-pma.html
PM-010 | Slim Ngoại thất Cao cấp | PMA Slim | PMA | Việt Nam | TCVN | Cửa đi | Trượt lùa Slim Panorama (Sliding) | Khung cánh siêu mỏng ray inox | Nội/Ngoại thất | Vách ngăn phòng khách, cửa ban công biệt thự | 1.6 | Kính cường lực 8-12mm / Kính hộp | 24mm | 4000×2600 | 100 | Ray inox SUS316L + bánh xe giảm chấn | Gioăng chèn nỉ mỏng | Sơn tĩnh điện mờ | Thiết kế tối giản cánh cực mảnh, tăng 95% diện tích kính lấy view | Chống bão gió ngoài trời hạn chế, phù hợp trong nhà | ✓ | ✗ | ✓ | ✓ | Hoàn thành | 80 | https://pma.com.vn | https://nhomkinhdaiphuc.com/catalogue/catalogue-nhom-pma.html
PM-011 | Cầu cách nhiệt Cao cấp | PMA Thermal 65 | PMA | Việt Nam | TCVN | Cửa đi + Cửa sổ | Mở quay (Casement) | Khung cách nhiệt 65mm có cầu PA66 | Ngoại thất | Biệt thự, phòng ngủ hướng Tây nắng nóng | 1.4 | Kính hộp Low-E cách nhiệt 24-32mm | 32mm | 1400×2400 | 120 | Phụ kiện CMECH / Roto rãnh C Châu Âu | Gioăng EPDM đa khoang trung tâm / Silicon Dow | Sơn tĩnh điện bảo hành 15 năm | Cầu cách nhiệt dải Polyamide cản nóng 30%, cách âm 38dB vượt trội | Gia công góc cắt cần ke keo cấu trúc phức tạp | ✓ | ✓ | ✓ | ✓ | Hoàn thành | 80 | https://pma.com.vn | https://nhomkinhdaiphuc.com/catalogue/catalogue-nhom-pma.html
PM-012 | Cầu cách nhiệt Siêu cao cấp | PMA Thermal 75 | PMA | Việt Nam | TCVN | Cửa đi + Cửa sổ | Mở quay (Casement) | Khung cách nhiệt bản lớn 75mm | Ngoại thất | Biệt thự Luxury, resort cao cấp | 2 | Kính hộp cách âm hộp 28-36mm | 36mm | 1600×2800 | 150 | Phụ kiện Sobinco (Bỉ) chống cạy RC2 | Gioăng đúc xốp trung tâm | Sơn tĩnh điện bảo hành 15 năm AkzoNobel | Khả năng cách âm tối đa đạt trên 40dB, cản nhiệt cao nhất thị trường | Giá thành đắt đỏ phân khúc Luxury | ✓ | ✓ | ✓ | ✓ | Hoàn thành | 80 | https://pma.com.vn | https://nhomkinhdaiphuc.com/catalogue/catalogue-nhom-pma.html
PM-013 | Curtain Wall Stick | PMA Curtain Wall | PMA | Việt Nam | TCVN | Vách mặt dựng | Cố định (Fixed Curtain Wall) | Profile xương mặt dựng Stick | Ngoại thất | Tòa nhà văn phòng, showroom mặt tiền | 2 | Kính hộp phản quang / Low-E 24-32mm | 32mm | Không giới hạn | 500 | Kẹp kính kết cấu chìm/nổi | Silicon kết cấu Dow Corning 895 | Anodized, PVDF | Chịu áp lực gió giật bão tốt, thẩm mỹ hiện đại lấy sáng tối đa | Thi công giàn giáo cao tầng bên ngoài phức tạp | ✓ | ✓ | ✓ | ✓ | Hoàn thành | 80 | https://pma.com.vn | https://nhomkinhdaiphuc.com/catalogue/catalogue-nhom-pma.html
PM-014 | Phổ thông | PMA Railing | PMA | Việt Nam | TCVN | Lan can | Lắp ghép cố định (Railing) | Profile lan can hợp kim nhôm | Ngoại thất | Lan can ban công biệt thự, chung cư | 1.5 | Không dùng kính / Kính cường lực 10-12mm | 12mm | Không giới hạn | 100 | Ốc vít inox SUS304 lắp ghép modul | Gioăng đệm nhựa chặn chân | Sơn tĩnh điện AkzoNobel | Không rỉ sét muối mặn han rỉ, lắp đặt nhanh gọn, đồng bộ biệt thự | Kiểu dáng định hình sẵn ít tùy biến hoa văn cổ điển | ✓ | ✗ | ✓ | ✓ | Hoàn thành | 75 | https://pma.com.vn | https://nhomkinhdaiphuc.com/catalogue/catalogue-nhom-pma.html
PM-015 | Phổ thông | PMA Partition | PMA | Việt Nam | TCVN | Vách ngăn | Cố định + Cửa lùa văn phòng | Profile vách ngăn mỏng | Nội thất | Văn phòng làm việc, vách ngăn nhà xưởng | 1 | Kính đơn 5-10mm / Tấm alu nhôm | 10mm | Không giới hạn | 50 | Ke nhảy / Ke ma thuật liên kết góc | Gioăng chèn nỉ / Silicon Apollo | Sơn tĩnh điện bóng/mờ | Lắp đặt tháo dỡ cực nhanh, chi phí siêu rẻ phân chia phòng làm việc | Khả năng cách âm thấp, kết cấu chịu tải kém | ✓ | ✗ | ✓ | ✓ | Hoàn thành | 80 | https://pma.com.vn | https://nhomkinhdaiphuc.com/catalogue/catalogue-nhom-pma.html
PM-016 | Phổ thông | PMA 50 | PMA | Việt Nam | TCVN | Cửa sổ + Cửa đi nhẹ + Vách ngăn | Mở quay + Cố định | Khung nhôm 50mm nhỏ gọn | Nội/Ngoại thất | Cửa phòng tắm, vách toilet, cửa sổ phụ nhà dân | 1.2 | Kính đơn 5-10mm / Kính chèn nỉ | 10mm | 1000×2000 | 60 | Phụ kiện PMA đồng bộ nhẹ | Gioăng EPDM đơn / Silicon Apollo | Sơn tĩnh điện bóng/mờ | Nhỏ gọn linh hoạt, chi phí cực kỳ tối ưu, dễ lắp ráp | Chịu gió ngoài trời yếu, không chịu tải kính hộp lớn | ✓ | ✗ | ✓ | ✓ | Hoàn thành | 80 | https://pma.com.vn | https://nhomkinhdaiphuc.com/catalogue/catalogue-nhom-pma.html
PM-017 | Phổ thông | PMA 63 | PMA | Việt Nam | TCVN | Cửa đi + Cửa sổ lớn | Mở quay | Khung bao tăng cứng | Ngoại thất | Khuôn viên cửa sổ lớn chịu gió, cửa cổng sân vườn biệt thự | 1.5 | Kính đơn/hộp 6-24mm | 24mm | 1400×2400 | 100 | Phụ kiện PMA đồng bộ chịu tải | Gioăng EPDM kép chống dột | Sơn tĩnh điện AkzoNobel | Khung cánh lớn chắc khỏe chống rung chống võng, thích ứng gió giật | Cần kỹ thuật lắp ráp chống sệ cánh cửa lớn | ✓ | ✓ | ✓ | ✓ | Hoàn thành | 80 | https://pma.com.vn | https://nhomkinhdaiphuc.com/catalogue/catalogue-nhom-pma.html
PM-018 | Phổ thông | PMA 72 | PMA | Việt Nam | TCVN | Cửa đi kích thước lớn | Mở quay | Khung bao dày bản lớn | Ngoại thất | Cửa chính mở rộng, cửa ban công khẩu độ lớn biệt thự biển | 2 | Kính cường lực 10-15mm / Kính hộp | 28mm | 1800×2800 | 150 | Bản lề cối chịu lực & khóa đa điểm | Gioăng đúc xốp kép / Sika | Sơn tĩnh điện AkzoNobel bảo hành 15 năm | Thanh profile cực dày chống rung chấn, vững chãi đóng mở khẩu độ rộng | Cánh nặng nề, chi phí phụ kiện kim khí lớn | ✓ | ✓ | ✓ | ✓ | Hoàn thành | 80 | https://pma.com.vn | https://nhomkinhdaiphuc.com/catalogue/catalogue-nhom-pma.html
KG-001 | Xếp trượt Cao cấp | Kogen Slim 50/68 | Kogen | Đức/Việt Nam | EN Châu Âu | Cửa đi | Xếp trượt ẩn bản lề (Hidden Hinge) | Khung mỏng rãnh C ẩn bản lề | Ngoại thất | Biệt thự, penthouse, resort | 1.6 | Kính đơn 8-12mm, kính hộp | 28mm | 5000×2800 | 80 | Rãnh C Châu Âu đồng bộ Kogen | Gioăng EPDM đa khoang / Silicon Dow | Sơn tĩnh điện hạt mịn chống UV | Bản lề ẩn hoàn toàn khi đóng tạo bề mặt phẳng tinh tế Bauhaus | Gia công cần dưỡng chuyên dụng khoét bản lề ẩn | ✓ | ✓ | ✓ | ✓ | Hoàn thành | 85 | https://kogen.vn
KG-002 | Slim Ngoại thất Cao cấp | Kogen Slim Lùa | Kogen | Đức/Việt Nam | EN Châu Âu | Cửa đi | Trượt lùa (Sliding Panorama) | Khung cánh siêu mỏng ray inox | Ngoại thất | Biệt thự hướng biển, ban công panorama | 2 | Kính cường lực 10-15mm, kính hộp | 32mm | 6000×3000 | 150 | Ray inox SUS316L + Bánh xe chịu tải | Gioăng EPDM kép / Dow Corning | Sơn tĩnh điện hạt mịn màu xám ghi | Cánh siêu mảnh tối đa hóa tầm nhìn panorama, ray inox trượt rất nhẹ | Chống gió bão cấp trung bình | ✓ | ✓ | ✓ | ✓ | Hoàn thành | 85 | https://kogen.vn
KG-003 | Anodized Cao cấp | Kogen 60 Đa khoang | Kogen | Đức/Việt Nam | EN | Cửa đi + Cửa sổ | Mở quay (Casement) | Khung 60mm đa khoang rãnh C | Ngoại thất | Nhà phố hiện đại, biệt thự | 1.6 | Kính đơn/hộp 5-28mm | 28mm | 1400×2600 | 100 | Rãnh C Châu Âu | Gioăng EPDM đa khoang / Silicon Sika | Sơn tĩnh điện hạt mịn màu ghi | Cấu trúc đa khoang chịu lực cực tốt, cách âm 35dB, rãnh C Châu Âu | Không có cầu cách nhiệt trong hệ này | ✓ | ✓ | ✓ | ✓ | Hoàn thành | 80 | https://kogen.vn
VR-001 | Anodized Phổ thông | VRA55 | Viralwindow | Việt Nam | TCVN 5826 | Cửa đi + Cửa sổ | Mở quay (Casement) | Khung 55mm + Cánh | Nội/Ngoại thất | Nhà phố, chung cư phổ thông | 1.4 | 5-12mm | 12mm | 1200×2400 | 80 | Rãnh 22mm | Gioăng EPDM đơn / Keo PU + Silicon | Sơn KCC 20 năm – đa màu | Giá cạnh tranh, đa dạng màu sắc, phổ biến miền Nam | Profile mỏng, không phù hợp cửa rộng lớn | ✓ | ✓ | ✓ | ✓ | Hoàn thành | 90 | https://viralwindow.com
VR-002 | Anodized Trung cấp | VRA64 | Viralwindow | Việt Nam | TCVN 5826 | Cửa sổ | Trượt lùa (Sliding) | Khung 66×42mm + Cánh 70×28mm | Ngoại thất | Nhà phố, chung cư | 1.3 | 5-10mm | 10mm | 2400×1800 | 80 | Rãnh 22mm | Gioăng EPDM / Silicon | Sơn tĩnh điện đa màu | Trượt nhẹ, giá tốt | Kín khít trung bình | ✓ | ✗ | ✓ | ✓ | Hoàn thành | 80 | https://viralwindow.com
VR-003 | Anodized Trung cấp | VRA94 | Viralwindow | Việt Nam | TCVN 5826 | Cửa đi | Trượt lùa (Sliding) | Khung 94×44mm + Cánh 80×34mm | Ngoại thất | Nhà phố, biệt thự | 1.4 | 6.38-30mm | 30mm | 4000×2600 | 150 | Rãnh C (Euro Groove) | Gioăng EPDM kép / Silicon Dow Corning | Sơn KCC, anodized | Phù hợp cửa lùa rộng, cánh chứa kính hộp | Cần bảo trì bánh xe | ✓ | ✓ | ✓ | ✓ | Hoàn thành | 85 | https://viralwindow.com
VR-004 | Anodized Cao cấp | VRE65 (Cửa sổ) | Viralwindow | Việt Nam | TCVN | Cửa sổ | Mở quay + Mở hất (Casement/Tilt-Turn) | Khung 65×62mm + Cánh 90×75mm | Ngoại thất | Biệt thự, nhà phố cao cấp | 1.8 | 6.38-37mm | 37mm | 1600×2800 | 150 | Rãnh C Châu Âu | Gioăng EPDM đa khoang / Dow Corning | Anodized ED, sơn AkzoNobel | Hệ Châu Âu chất lượng cao, phụ kiện CMECH nguyên bộ | Giá cao hơn VRA | ✓ | ✓ | ✓ | ✓ | Hoàn thành | 90 | https://viralwindow.com
VR-005 | Anodized Cao cấp | VRE65 (Cửa đi) | Viralwindow | Việt Nam | TCVN | Cửa đi | Mở quay (Casement) | Khung 65×70mm + Cánh 97×75mm | Ngoại thất | Biệt thự, nhà phố cao cấp | 1.8 | 6.38-37mm | 37mm | 1400×2800 | 180 | Rãnh C Châu Âu | Gioăng EPDM đa khoang / Dow Corning | Anodized ED, PVDF | Cứng vững, chứa kính hộp lớn, profile thanh lịch | Giá trung-cao | ✓ | ✓ | ✓ | ✓ | Hoàn thành | 90 | https://viralwindow.com
VR-006 | Anodized Cao cấp | VRE120 | Viralwindow | Việt Nam | TCVN | Cửa đi | Trượt lùa 2 ray (Sliding) | Khung 120×38mm + Cánh 47×95mm | Ngoại thất | Biệt thự, ban công rộng | 2 | 6.38-34mm | 34mm | 5000×2600 | 200 | Rãnh C Châu Âu | Gioăng EPDM kép / Silicon Dow Corning | Anodized ED chống muối biển | Trượt lùa 2 ray, cánh rộng, kính hộp lớn, bền bỉ biển | Nặng, cần ray thẳng tuyệt đối | ✓ | ✓ | ✓ | ✓ | Hoàn thành | 85 | https://viralwindow.com
VR-007 | Anodized Cao cấp | VRE180 | Viralwindow | Việt Nam | TCVN | Cửa đi | Trượt lùa 3 ray (Sliding) | Khung 180mm + Cánh 3 ray | Ngoại thất | Biệt thự, resort cao cấp | 2 | Kính hộp đến 36mm | 36mm | 7000×2800 | 250 | Rãnh C Châu Âu | Gioăng EPDM 3 lớp / Silicon | Anodized ED | Mở 3 cánh song song, không gian rộng tối đa | Chi phí lắp đặt cao | ✓ | ✓ | ✓ | ✓ | Hoàn thành | 80 | https://viralwindow.com
VR-008 | Thủy lực Siêu cao cấp | VRE Thủy lực | Viralwindow | Việt Nam | TCVN | Cửa đi | Thủy lực (Hydraulic / Zero Gravity) | Khung siêu nặng + Piston thủy lực | Ngoại thất | Biệt thự siêu sang, villa resort | 2 | Kính hộp 36-50mm / Kính cường lực 15-19mm | 19mm | 3500×3500 | 800 | Thủy lực Biloba/DICTATOR | Keo SG + EPDM giả thép | Anodized ED vàng 24K, đồng đỏ | Cửa siêu rộng, đóng mở bằng một ngón tay nhờ piston thủy lực | Giá 300tr-1 tỷ/bộ, thi công phức tạp | ✓ | ✓ | ✓ | ✓ | Hoàn thành | 85 | https://viralwindow.com
VR-009 | Lift & Slide Cao cấp | VRE Lift Slide | Viralwindow | Việt Nam | TCVN | Cửa đi | Trượt nâng (Lift & Slide) | Khung + Cánh + Ray đặc biệt | Ngoại thất | Biệt thự, lối ra sân vườn | 2 | Kính hộp 24-48mm | 19mm | 6000×2800 | 400 | Roto NT / Siegenia LSS | Gioăng EPDM đa khoang / Dow Corning | Anodized, sơn tĩnh điện | Kín hoàn toàn khi đóng, mở nhẹ dù cánh cực nặng | Giá cao, ray thẳng tuyệt đối | ✓ | ✓ | ✓ | ✓ | Hoàn thành | 80 | https://viralwindow.com
VR-010 | Xếp trượt Cao cấp | VRE Bi-fold | Viralwindow | Việt Nam | TCVN | Cửa đi | Xếp trượt (Bi-fold Folding) | Cánh xếp gấp + Bản lề xếp + Ray trên | Ngoại thất | Biệt thự, nhà hàng, lối ra sân | 1.8 | Kính cường lực 8-12mm | 12mm | 5000×2600 | 40 | Roto Fold / Hopo Bi-fold | Gioăng EPDM / Silicon | Sơn tĩnh điện, anodized | Mở toàn bộ không gian, xếp gọn về một phía | Kín khít kém nhất, cần bảo trì | ✓ | ✗ | ✓ | ✓ | Đang nghiên cứu | 60 | https://viralwindow.com
CV-001 | Anodized Trung cấp | AW55 IN/OU | Civro | Việt Nam | EN 12207/12210 | Cửa sổ | Mở quay vào/ra (Casement IN/OUT) | Khung 55mm cầu PA66 | Ngoại thất | Nhà phố, chung cư trung cấp | 1.5 | 5-10mm | 10mm | 1200×2200 | 80 | Rãnh C Euro Groove | Gioăng EPDM 3 lớp / Silicon Dow | MED xi mạ độc quyền + Sơn tĩnh điện | Hệ châu Âu giá Việt Nam, xi mạ MED không phai màu | Ít tùy chọn màu sắc hơn hệ 65 | ✓ | ✓ | ✓ | ✓ | Hoàn thành | 85 | https://civrowindow.com
CV-002 | Anodized Cao cấp | AW65 IN/OU | Civro | Việt Nam | EN 12207/12210 | Cửa sổ | Mở quay vào/ra (Casement IN/OUT) | Khung 65mm cầu PA66 | Ngoại thất | Biệt thự, văn phòng cao cấp | 1.8 | 8-14mm / Kính hộp 20-32mm | 14mm | 1600×2800 | 150 | Rãnh C Châu Âu – tương thích Roto/Siegenia/Maco | Gioăng EPDM đa khoang 3 lớp / Dow Corning 795 | MED xi mạ 2 màu trong/ngoài, PVDF | Cứng vững, cách âm 38dB, bảo mật RC2, phụ kiện Châu Âu đầy đủ | Giá trung-cao, cần thợ chuyên nghiệp | ✓ | ✓ | ✓ | ✓ | Hoàn thành | 90 | https://civrowindow.com
CV-003 | Anodized Siêu cao cấp | AW75 IN/OU | Civro | Việt Nam | EN 12207/12210 | Cửa sổ | Mở quay + Mở hất (Casement + Awning) | Khung 75mm cầu PA66 dày | Ngoại thất | Biệt thự cao cấp, khách sạn resort 5 sao | 2 | 10-14mm / Kính hộp 24-36mm | 16mm | 2000×3000 | 200 | Rãnh C Châu Âu cao cấp | Gioăng EPDM 4 lớp / Dow Corning 791 | MED xi mạ 2 màu, PVDF 2 lớp, wood finish | Profile dày nhất dòng Civro, cách âm vượt trội, Passive House chuẩn Châu Âu | Giá rất cao, thi công phức tạp | ✓ | ✓ | ✓ | ✓ | Hoàn thành | 85 | https://civrowindow.com
CV-004 | Anodized Cao cấp | AD55 IN/OU | Civro | Việt Nam | EN 14351-1 | Cửa đi | Mở quay vào/ra (Casement IN/OUT) | Khung cửa đi 55mm cầu PA66 | Ngoại thất | Nhà phố, văn phòng | 1.5 | 5-10mm | 10mm | 1200×2400 | 180 | Rãnh C Euro Groove | Gioăng EPDM 3 lớp / Silicon Dow | MED xi mạ độc quyền | Cửa đi hệ Châu Âu giá tốt, cách âm tốt | Ít hệ chuyên dụng hơn AD65 | ✓ | ✓ | ✓ | ✓ | Hoàn thành | 80 | https://civrowindow.com
CV-005 | Anodized Cao cấp | AD65 IN/OU | Civro | Việt Nam | EN 14351-1 | Cửa đi | Mở quay vào/ra (Casement IN/OUT) | Khung cửa đi 65mm cầu PA66 | Ngoại thất | Biệt thự, văn phòng cao cấp | 1.8 | 6-14mm / Kính hộp 20-32mm | 14mm | 1400×2800 | 180 | Rãnh C Châu Âu | Gioăng EPDM đa khoang / Dow Corning | MED xi mạ độc quyền, PVDF | Cứng vững, cách âm vượt trội, phù hợp cửa đi đơn 2 cánh lớn | Giá cao | ✓ | ✓ | ✓ | ✓ | Hoàn thành | 90 | https://civrowindow.com
CV-006 | Anodized Siêu cao cấp | AD65 IN_HB/OU_HB | Civro | Việt Nam | EN 14351-1 | Cửa đi | Mở quay – Đố ngang lớn (Panorama Door) | Khung 65mm + Đố ngang bản rộng | Ngoại thất | Biệt thự siêu cao cấp, sảnh khách sạn | 2 | 6-14mm / Kính hộp lớn | 14mm | 2000×3200 | 250 | Rãnh C đặc biệt panorama | Gioăng EPDM 4 lớp / Dow Corning 795 | MED xi mạ độc quyền, PVDF 2 lớp | Đố ngang siêu rộng tạo cửa panorama, thẩm mỹ đỉnh cao | Thiết kế kết cấu phức tạp | ✓ | ✓ | ✓ | ✓ | Đang nghiên cứu | 70 | https://civrowindow.com
CV-007 | Anodized Siêu cao cấp | AD75 IN/OU | Civro | Việt Nam | EN 14351-1 | Cửa đi | Mở quay vào/ra (Casement IN/OUT) | Khung cửa đi 75mm siêu dày cầu PA66 | Ngoại thất | Biệt thự siêu sang, resort 5 sao | 2 | 10-16mm / Kính hộp lớn | 16mm | 2000×3200 | 250 | Rãnh C Châu Âu siêu cao cấp | Gioăng EPDM 5 lớp / Dow Corning | MED xi mạ, PVDF 2 lớp, wood-look | Profile 75mm dày nhất, cách âm cao nhất dòng Civro | Giá rất cao | ✓ | ✓ | ✓ | ✓ | Hoàn thành | 85 | https://civrowindow.com
CV-008 | Trượt lùa Cao cấp | CSD110 | Civro | Việt Nam | EN 13830 | Cửa đi | Trượt lùa (Sliding) | Khung CSD 110mm + Cánh + Ray inox | Ngoại thất | Biệt thự, lối ra ban công sân hồ bơi | 2 | 10-15mm / Kính hộp 24-36mm | 15mm | 4000×2600 | 200 | Ray inox SUS316L | Gioăng EPDM kép / Silicon cấu trúc | MED xi mạ, PVDF | Phù hợp biệt thự biển, chịu muối, trượt êm ray inox | Nặng, cần tường rộng để cánh trượt vào | ✓ | ✓ | ✓ | ✓ | Hoàn thành | 80 | https://civrowindow.com
CV-009 | Trượt lùa Cao cấp | CSD120 | Civro | Việt Nam | EN 13830 | Cửa đi | Trượt lùa (Sliding) | Khung CSD 120mm + Cánh + Ray inox | Ngoại thất | Biệt thự cao cấp, resort | 2 | 10-15mm / Kính hộp 24-36mm | 15mm | 5000×2800 | 250 | Ray inox SUS316L | Gioăng EPDM kép / Silicon cấu trúc | MED xi mạ, PVDF | Cánh lùa rộng hơn CSD110, phù hợp không gian mở rộng | Chi phí cao | ✓ | ✓ | ✓ | ✓ | Hoàn thành | 80 | https://civrowindow.com
CV-010 | Lift & Slide Siêu cao cấp | Civro Lift Slide | Civro | Việt Nam | EN 13830/12208 | Cửa đi | Trượt nâng (Lift & Slide) | Khung CSD cách nhiệt + Phụ kiện Lift Slide | Ngoại thất | Biệt thự siêu sang, biệt thự biển, penthouse | 2 | Kính hộp 28-52mm / Kính 3 lớp | 19mm | 7000×3000 | 500 | Siegenia Patio Life / Roto Patio Fold | Gioăng EPDM cầu cách nhiệt / Dow Corning | MED xi mạ, PVDF 2 lớp | Kín hoàn toàn, cách âm tốt nhất dòng lùa, mở nhẹ dù 500kg | Giá cao nhất dòng lùa | ✓ | ✓ | ✓ | ✓ | Hoàn thành | 85 | https://civrowindow.com
CV-011 | Pivot Siêu cao cấp | Civro Pivot | Civro | Việt Nam | EN 14351-1 | Cửa đi | Xoay trục (Pivot) | Cánh xoay trục + Pivot floor spring | Ngoại thất | Biệt thự siêu sang, villa resort | 2 | Kính cường lực 15-22mm | 22mm | 2000×4000 | 500 | FritsJurgens / Dorma Pivot | Keo silicon kết cấu / Gioăng cạnh kín | MED xi mạ cao cấp, PVDF | Thẩm mỹ cực cao, xoay 180°, cánh siêu rộng một tấm kính | Giá cao, thi công phức tạp | ✓ | ✗ | ✓ | ✗ | Đang nghiên cứu | 55 | https://civrowindow.com
CV-012 | Xếp trượt Cao cấp | Civro Folding | Civro | Việt Nam | EN 14351-1 | Cửa đi | Xếp trượt (Bi-fold / Folding) | Cánh xếp gấp + Ray trên đặc biệt | Ngoại thất | Biệt thự, nhà hàng, quán cà phê, resort | 1.8 | Kính cường lực 8-12mm | 12mm | 5000×2800 | 40 | Roto Fold / OPK Folding | Gioăng EPDM / Silicon | MED xi mạ, sơn tĩnh điện | Mở toàn bộ không gian, xếp gọn hoàn toàn | Kín khít kém nhất | ✓ | ✗ | ✓ | ✓ | Đang nghiên cứu | 60 | https://civrowindow.com
CV-013 | Curtain Wall Stick | CCW50 Stick | Civro | Việt Nam | EN 13830 | Vách mặt dựng | Cố định (Fixed – Stick System) | Đố đứng + Đố ngang + Nẹp kính lắp tại chỗ | Ngoại thất – Mặt dựng | Văn phòng, TTTM, khách sạn | 2 | Kính hộp 20-36mm / Kính 3 lớp 44mm | 36mm | Không giới hạn | 500 | Hệ Stick Châu Âu | Silicon kết cấu SG2000 / Sika | Anodized, PVDF | Linh hoạt thiết kế, thi công từng thanh tại chỗ, dễ sửa chữa | Thi công chậm hơn Unitized | ✓ | ✓ | ✓ | ✓ | Đang nghiên cứu | 65 | https://civrowindow.com
MP-001 | Anodized Phổ thông | R55 | Maxpro JP | Việt Nam | TCVN / JIS A 4702 | Cửa đi + Cửa sổ | Mở quay (Casement) | Khung 55mm + Cánh | Nội/Ngoại thất | Nhà phố, chung cư, nhà xưởng | 1.4 | 5-10mm | 10mm | 1200×2200 | 80 | Rãnh C / Rãnh 22 | Gioăng EPDM 2 khoang / Silicon trung tính | Anodized ED chuẩn Nhật JIS H8602 – bền 40 năm | Anodize ED bền màu 40 năm, phụ kiện CMECH nguyên bộ, tỷ lệ bản rộng Nhật Bản tinh tế | Phân phối ít ở miền Bắc | ✓ | ✓ | ✓ | ✓ | Hoàn thành | 85 | https://maxprojp.com.vn | https://nhomkinhdaiphuc.com/catalogue/catalogue-nhom-maxpro-7.html
MP-002 | Anodized Trung cao cấp | R65 | Maxpro JP | Việt Nam | TCVN / JIS A 4702 | Cửa đi + Cửa sổ | Mở quay + Mở hất (Casement + Awning) | Khung 65mm + Cánh | Ngoại thất | Biệt thự, nhà phố cao cấp, văn phòng hạng B | 1.6 | 5-12mm / Kính hộp 20-28mm | 12mm | 1600×2800 | 150 | Rãnh C Euro Groove | Gioăng EPDM đa khoang / Silicon Sika 11FC | Anodized ED Nhật bền màu, sơn PVDF | Hệ phụ kiện Nhật tích hợp sẵn, profile thanh lịch hơn hệ Trung Quốc | Giá cao hơn hàng TQ 20-30% | ✓ | ✓ | ✓ | ✓ | Hoàn thành | 85 | https://maxprojp.com.vn | https://nhomkinhdaiphuc.com/catalogue/catalogue-nhom-maxpro-7.html
MP-003 | Anodized Siêu cao cấp | R65 Plus | Maxpro JP | Việt Nam | TCVN / JIS | Cửa đi + Cửa sổ | Mở quay + Mở hất (Casement + Awning) | Khung 65mm Plus + thêm gioăng giữa | Ngoại thất | Biệt thự cao cấp | 1.6 | 5-20mm / Kính hộp | 20mm | 1600×2800 | 150 | Rãnh C Châu Âu | Gioăng EPDM 3 khoang (cải tiến) / Silicon | Anodized ED Nhật | Cải tiến thêm gioăng giữa, kín khít hơn R65 thường | Giá cao hơn R65 | ✓ | ✓ | ✓ | ✓ | Hoàn thành | 82 | https://maxprojp.com.vn | https://nhomkinhdaiphuc.com/catalogue/catalogue-nhom-maxpro-7.html
MP-004 | Tân cổ điển Cao cấp | R70 | Maxpro JP | Việt Nam | TCVN / JIS | Cửa đi | Mở quay – Vát cạnh tân cổ điển | Khung 70mm vát cạnh mạnh | Ngoại thất | Biệt thự tân cổ điển | 2 | 5-15mm | 15mm | 1400×2800 | 180 | Rãnh C Châu Âu | Gioăng EPDM / Silicon | Anodized ED, sơn gold champagne, vân gỗ | Profile vát cạnh đặc trưng tân cổ điển, không trùng hệ khác | Không phù hợp phong cách hiện đại | ✓ | ✓ | ✓ | ✓ | Hoàn thành | 80 | https://maxprojp.com.vn | https://nhomkinhdaiphuc.com/catalogue/catalogue-nhom-maxpro-7.html
MP-005 | Tân cổ điển Siêu cao cấp | R83 | Maxpro JP | Việt Nam | TCVN / JIS | Cửa đi + Cửa vòm + Cửa sổ | Mở quay + Mở hất | Khung 83mm vát cạnh + Cánh vòm cung | Ngoại thất | Biệt thự cổ điển Pháp, biệt thự vòm | 1.8 | 5-25mm | 25mm | 2000×3500 | 200 | Rãnh C Châu Âu | Gioăng EPDM đa khoang / Dow Corning | Anodized, sơn vàng gold, vân gỗ | Hệ tân cổ điển đỉnh cao, làm được cửa vòm cung phức tạp | Chỉ phù hợp phong cách cổ điển | ✓ | ✓ | ✓ | ✓ | Hoàn thành | 80 | https://maxprojp.com.vn | https://nhomkinhdaiphuc.com/catalogue/catalogue-nhom-maxpro-7.html
MP-006 | Thủy lực Siêu cao cấp | R200 Thủy lực | Maxpro JP | Việt Nam | TCVN | Cửa đi | Thủy lực (Hydraulic Door) | Khung 200mm siêu nặng + Hệ thủy lực | Ngoại thất | Biệt thự siêu cao cấp, cửa đại sảnh | 2 | Kính cường lực 15-22mm | 22mm | 3000×3500 | 800 | Thủy lực đặc chủng Dorma/Biloba | Keo silicon kết cấu / EPDM giả thép | Anodized ED, sơn RAL đặc chủng | Bản cánh 200mm siêu rộng, đóng mở êm tuyệt đối bằng hệ thủy lực cân bằng | Giá rất cao, gia cố nền sàn đặc biệt | ✓ | ✓ | ✓ | ✓ | Hoàn thành | 75 | https://maxprojp.com.vn | https://nhomkinhdaiphuc.com/catalogue/catalogue-nhom-maxpro-7.html
MP-007 | Trượt lùa Trung cấp | SW55 | Maxpro JP | Việt Nam | TCVN | Cửa sổ | Trượt lùa (Sliding Window) | Khung SW 55mm + Cánh trượt | Ngoại thất | Nhà phố phổ thông | 1.4 | 5-10mm | 10mm | 2400×1800 | 80 | Rãnh 22 / Rãnh C | Gioăng EPDM / Silicon | Anodized ED Nhật, sơn tĩnh điện | Trượt êm, giá cạnh tranh, Anodized ED bền 40 năm | Kín khít trung bình | ✓ | ✗ | ✓ | ✓ | Hoàn thành | 75 | https://maxprojp.com.vn | https://nhomkinhdaiphuc.com/catalogue/catalogue-nhom-maxpro-7.html
MP-008 | Trượt lùa Cao cấp | SD83 | Maxpro JP | Việt Nam | TCVN | Cửa đi | Trượt lùa phẳng (Sliding Door) | Khung SD 83mm + Cánh | Ngoại thất | Nhà phố, biệt thự | 1.6 | 8-12mm / Kính hộp 20-28mm | 12mm | 4000×2400 | 150 | Ray inox SUS304 | Gioăng EPDM / Dow Corning | Anodized ED Nhật | Trượt êm hệ Nhật, Anodized ED bền 40 năm | Kín khít kém hơn Lift Slide | ✓ | ✓ | ✓ | ✓ | Hoàn thành | 80 | https://maxprojp.com.vn | https://nhomkinhdaiphuc.com/catalogue/catalogue-nhom-maxpro-7.html
MP-009 | Trượt lùa Siêu cao cấp | SD115 Chống bão | Maxpro JP | Việt Nam | TCVN | Cửa đi | Trượt lùa chịu bão (Storm Resistant Sliding) | Khung SD 115mm + Cánh siêu dày | Ngoại thất – Biển | Biệt thự biển, resort duyên hải chịu bão cấp 14 | 2.5 | Kính hộp chống bão 24-36mm | 15mm | 5000×2600 | 300 | Ray inox SUS316L chống muối biển | Gioăng EPDM cầu cách nhiệt / Silicon Dow Corning | Anodized ED chống muối biển AS 1734-5 | Chịu gió bão cấp 14, kín nước EN 12208 Cls 9A, chịu muối biển lâu dài | Giá rất cao, nặng | ✓ | ✓ | ✓ | ✓ | Hoàn thành | 80 | https://maxprojp.com.vn | https://nhomkinhdaiphuc.com/catalogue/catalogue-nhom-maxpro-7.html
MP-010 | Xếp trượt Cao cấp | SFD80 | Maxpro JP | Việt Nam | TCVN | Cửa đi | Xếp trượt (Folding Sliding Door) | Cánh xếp gấp 80mm + Bản lề xếp | Ngoại thất | Biệt thự, nhà hàng, không gian mở | 1.8 | Kính cường lực 8-12mm | 12mm | 5000×2800 | 40 | OPK Bi-fold / Roto Fold | Gioăng EPDM / Silicon | Anodized ED Nhật, sơn tĩnh điện | Mở toàn bộ không gian Nhật, bền bỉ phụ kiện Nhật | Kín khít thấp nhất trong hệ lùa | ✓ | ✓ | ✓ | ✓ | Đang nghiên cứu | 65 | https://maxprojp.com.vn | https://nhomkinhdaiphuc.com/catalogue/catalogue-nhom-maxpro-7.html
MP-011 | Lam chắn nắng | GW65 | Maxpro JP | Việt Nam | TCVN | Lam chắn nắng | Cố định / Xoay (Fixed / Motorized Louvres) | Profile lam 65mm xoay | Ngoại thất | Mặt ngoài công trình, ban công, sân thượng | 1.6 | Không dùng kính | N/A | Không giới hạn | 50 | Hệ xoay cơ / Mô tơ tự động | Không cần keo | Anodized, sơn tĩnh điện chịu UV | Chắn nắng điều tiết ánh sáng, thẩm mỹ hiện đại mặt công trình | Cần bảo trì mô tơ định kỳ | ✓ | ✗ | ✓ | ✓ | Đang nghiên cứu | 55 | https://maxprojp.com.vn | https://nhomkinhdaiphuc.com/catalogue/catalogue-nhom-maxpro-7.html
SC-001 | Anodized Cao cấp | Soco 65 | Soco | Việt Nam | EN Châu Âu | Cửa đi + Cửa sổ | Mở quay + Mở hất (Casement + Awning) | Khung 65mm rãnh C | Ngoại thất | Biệt thự, nhà phố cao cấp | 1.6 | 5-12mm / Kính hộp 20-28mm | 12mm | 1600×2800 | 150 | Rãnh C Châu Âu – Cmech/Sigico/Bogo | Gioăng EPDM đa khoang / Silicon | Anodized vàng ánh kim Champagne đặc trưng Soco | Màu Champagne đặc trưng sang trọng, rãnh C Châu Âu đầy đủ phụ kiện | Ít phân phối ngoài miền Nam | ✓ | ✓ | ✓ | ✓ | Hoàn thành | 80 | https://nhomsocowindow.com
SC-002 | Trượt lùa Trung cấp | Soco 94 | Soco | Việt Nam | EN Châu Âu | Cửa đi | Trượt lùa 2 ray (Sliding) | Khung 94mm + Ray inox | Ngoại thất | Nhà phố, biệt thự | 1.6 | 6-12mm | 12mm | 4000×2600 | 150 | Ray inox SUS304 | Gioăng EPDM / Silicon | Anodized Champagne, sơn tĩnh điện | Trượt êm ray inox, màu Champagne sang trọng | Kín khít trung bình | ✓ | ✓ | ✓ | ✓ | Hoàn thành | 78 | https://nhomsocowindow.com
SC-003 | Trượt lùa Cao cấp | Soco 120 | Soco | Việt Nam | EN Châu Âu | Cửa đi | Trượt lùa 2 ray (Sliding) | Khung 120mm + Ray inox SUS316 | Ngoại thất | Biệt thự, ban công rộng | 1.8 | 6-15mm / Kính hộp 24-36mm | 15mm | 5000×2800 | 200 | Ray inox SUS316L | Gioăng EPDM kép / Dow Corning | Anodized Champagne ED | Phù hợp biệt thự biển, ray inox 316 chống muối | Giá cao | ✓ | ✓ | ✓ | ✓ | Hoàn thành | 80 | https://nhomsocowindow.com
SC-004 | Trượt lùa Siêu cao cấp | Soco 180 | Soco | Việt Nam | EN Châu Âu | Cửa đi | Trượt lùa 3 ray (Sliding) | Khung 180mm + Ray inox SUS316 | Ngoại thất | Biệt thự, resort cao cấp | 2 | Kính hộp đến 36mm | 15mm | 7000×2800 | 250 | Ray inox SUS316L | Gioăng EPDM 3 lớp / Dow Corning | Anodized Champagne ED chống muối biển | Cửa lùa 3 ray, mở rộng tối đa, chống muối biển | Chi phí cao | ✓ | ✓ | ✓ | ✓ | Hoàn thành | 75 | https://nhomsocowindow.com
SC-005 | Lift & Slide Siêu cao cấp | Soco LS100 | Soco | Việt Nam | EN 13830/12208 | Cửa đi | Trượt nâng (Lift & Slide) | Khung nặng đặc biệt + Ray Lift Slide | Ngoại thất | Biệt thự siêu sang, penthouse, resort | 2.5 | Kính hộp 32-60mm / Kính 3 lớp | 22mm | 8000×3200 | 700 | Roto Patio Life / Siegenia Titan LSS | Gioăng EPDM cầu cách nhiệt 4 lớp | Anodized ED biển chống ăn mòn, PVDF | Lift Slide rộng nhất Việt Nam (8m), nâng êm 700kg, kín khít EN 12208 Cls 9A | Giá 500tr – 2 tỷ/bộ | ✓ | ✓ | ✓ | ✓ | Hoàn thành | 90 | https://nhomsocowindow.com
SC-006 | Xếp trượt | Soco Folding | Soco | Việt Nam | EN | Cửa đi | Xếp trượt (Folding/Bi-fold) | Cánh xếp gấp + Ray trên | Ngoại thất | Biệt thự, nhà hàng | 1.6 | Kính cường lực 8-12mm | 12mm | 5000×2800 | 40 | OPK Folding / Roto Fold | Gioăng EPDM / Silicon | Anodized Champagne | Mở toàn bộ, màu Champagne đặc trưng | Kín khít kém nhất | ✓ | ✗ | ✓ | ✓ | Đang nghiên cứu | 60 | https://nhomsocowindow.com
SC-007 | Vách kính Cố định | Soco Fix Vách | Soco | Việt Nam | EN 13830 | Vách kính | Cố định (Fixed Glass Partition/Facade) | Profile vách 65mm cố định | Ngoại thất + Nội thất | Văn phòng, TTTM, công trình | 1.6 | Kính hộp 20-32mm | 32mm | Không giới hạn | 500 | Hệ Stick Châu Âu | Silicon kết cấu Dow Corning | Anodized Champagne, sơn PVDF | Thiết kế linh hoạt, cùng hệ màu Champagne đặc trưng Soco | Thi công phụ thuộc kiểm soát tại công trường | ✓ | ✓ | ✓ | ✓ | Đang nghiên cứu | 60 | https://nhomsocowindow.com
SC-008 | Curtain Wall Unitized | Soco UCW Unitized | Soco | Việt Nam | EN 13830/AAMA 501 | Vách mặt dựng | Panel đúc sẵn (Unitized Panel) | Panel hoàn chỉnh đúc sẵn tại xưởng Soco | Ngoại thất – Tòa nhà cao tầng | Tòa nhà văn phòng hạng A, khách sạn 5 sao 30+ tầng | 2.5 | Kính hộp Low-E 28-48mm / Kính 3 lớp 60mm | 48mm | Không giới hạn (module) | 1000 | Hệ Unitized panel + crane | Silicon kết cấu Dow Corning AAMA chuẩn | Anodized, PVDF 70% | Thi công nhanh 3-4 ngày/tầng, chất lượng đồng đều xưởng, chuẩn AAMA tòa nhà cao tầng | Chi phí mold cao, không linh hoạt sửa đổi tại công trường | ✓ | ✓ | ✓ | ✓ | Đang nghiên cứu | 65 | https://nhomsocowindow.com
PG-001 | Cầu cách nhiệt Trung cấp | PAG 60 | PAG | Việt Nam | EN 14351-1 | Cửa sổ + Cửa đi | Mở quay (Casement) | Khung 60mm cầu PA66 GF25 | Ngoại thất – Công trình xanh | Nhà phố cao cấp, chung cư xanh | 1.6 | Kính hộp Low-E 20-28mm | 14mm | 1200×2400 | 100 | Rãnh C cách nhiệt | Gioăng EPDM cách nhiệt 2 lớp / Dow Corning 795 | AkzoNobel chống muối biển – bảo hành 25 năm | Uf < 2.5 W/(m²K), giải pháp cách nhiệt giá tốt nhất Việt Nam | Profile hẹp hơn hệ 65 | ✓ | ✓ | ✓ | ✓ | Hoàn thành | 85 | https://nhompag.com.vn
PG-002 | Cầu cách nhiệt Cao cấp | PAG 80 Lùa | PAG | Việt Nam | EN 14351-1 | Cửa sổ | Trượt lùa (Sliding) + Chống côn trùng | Khung cầu PA66 80mm + Lưới chắn côn trùng | Ngoại thất | Nhà phố, biệt thự ở vùng nhiều muỗi, côn trùng | 1.6 | Kính hộp Low-E 20-28mm | 14mm | 2400×1800 | 100 | Rãnh C cách nhiệt | Gioăng EPDM cách nhiệt / Dow Corning | AkzoNobel bền 25 năm | Kết hợp cách nhiệt + lưới chắn côn trùng EPDM, tiện lợi khí hậu nhiệt đới | Kín khít cửa lùa trung bình | ✓ | ✗ | ✓ | ✓ | Hoàn thành | 75 | https://nhompag.com.vn
PG-003 | Xếp trượt Cao cấp | PAG 83 Folding | PAG | Việt Nam | EN 14351-1 | Cửa đi | Xếp trượt cầu cách nhiệt (Thermal Bi-fold) | Cánh xếp gấp 83mm cầu cách nhiệt | Ngoại thất | Biệt thự cao cấp | 1.8 | Kính cường lực 8-12mm | 12mm | 5000×2800 | 40 | Rãnh C cách nhiệt + Roto Fold | Gioăng EPDM cách nhiệt / Dow Corning | AkzoNobel chống muối biển | Xếp trượt CÓ cầu cách nhiệt, hiếm có trên thị trường Việt Nam | Kín khít không hoàn toàn | ✓ | ✗ | ✓ | ✓ | Đang nghiên cứu | 65 | https://nhompag.com.vn
PG-004 | Trượt nâng Cao cấp | PAG 120 | PAG | Việt Nam | EN 14351-1 | Cửa đi | Trượt nâng + Lùa vuông góc (Lift Slide + Inline Slide) | Khung cầu PA66 + Phụ kiện Lift đặc biệt | Ngoại thất | Biệt thự cao cấp, resort | 1.8 | Kính hộp Low-E 24-36mm | 16mm | 6000×2800 | 300 | Siegenia Patio / Roto Patio Life | Gioăng EPDM cầu cách nhiệt / Dow Corning | AkzoNobel chống muối biển | Kết hợp Lift Slide VÀ Pocket Slide lùa vuông góc – không giới hạn số cánh | Thiết kế kỹ lưỡng, giá cao | ✓ | ✓ | ✓ | ✓ | Đang nghiên cứu | 65 | https://nhompag.com.vn
PG-005 | Lift & Slide Siêu cao cấp | PAG 125 | PAG | Việt Nam | EN 14351-1 | Cửa đi | Trượt nâng (Lift & Slide) | Khung cầu PA66 + Phụ kiện LSS đặc biệt | Ngoại thất | Biệt thự siêu sang, resort | 2 | Kính hộp Low-E 24-44mm | 18mm | 7000×3000 | 400 | Siegenia Titan LSS / Roto Patio Life | Gioăng EPDM cầu cách nhiệt 4 lớp / Dow Corning | AkzoNobel bền 25 năm, anodized 2 màu | Lift Slide CÓ cầu cách nhiệt PAG đầu tiên Việt Nam, cách âm 42dB, Uf < 1.8 W/(m²K) | Giá cao, sản xuất theo đơn | ✓ | ✓ | ✓ | ✓ | Đang nghiên cứu | 65 | https://nhompag.com.vn
PG-006 | Lift & Slide Siêu cao cấp | PAG 200 | PAG | Việt Nam | EN 14351-1 | Cửa đi | Trượt nâng bản lớn (Heavy Lift & Slide) | Khung cầu PA66 200mm siêu dày | Ngoại thất | Biệt thự siêu sang, penthouse | 2 | Kính hộp Low-E 28-52mm | 20mm | 8000×3200 | 400 | Roto Patio Life đặc biệt | Gioăng EPDM cầu cách nhiệt 4 lớp | AkzoNobel bền 25 năm | Lift Slide bản rộng nhất PAG, tải trọng 400kg/cánh, cách nhiệt kép | Giá dự án cao | ✓ | ✓ | ✓ | ✓ | Đang nghiên cứu | 60 | https://nhompag.com.vn
PG-007 | Hàn góc liền khối | PAG Seamless | PAG | Việt Nam | EN 14351-1 | Cửa sổ + Cửa đi | Mở quay + Hàn góc CNC (Seamless Welded) | Khung hàn nhiệt liền khối CNC – không vết ghép | Ngoại thất | Biệt thự siêu cao cấp, villa resort | 2 | Kính hộp Low-E 24-44mm / Kính 3 lớp | 16mm | 1400×2800 | 150 | Rãnh C cách nhiệt đặc biệt | Gioăng EPDM 4 lớp / Dow Corning 791 | Anodized tách màu siêu mịn – không vết ghép góc | Góc hàn nhiệt liền khối hoàn toàn không vết ghép – thẩm mỹ cao nhất, kín tuyệt đối | Cần máy hàn CNC đặc chủng, +30% so với ép góc | ✓ | ✓ | ✓ | ✓ | Hoàn thành | 85 | https://nhompag.com.vn
PG-008 | Chống côn trùng | PAG 140 | PAG | Việt Nam | EN | Cửa đi | Lùa chống côn trùng (Insect Screen Door) | Khung đặc biệt + Lưới chắn côn trùng EPDM | Ngoại thất | Nhà phố, biệt thự ở vùng nhiều muỗi | 1.4 | Không dùng kính (lưới inox 304) | N/A | 2400×2400 | 60 | Rãnh C / Lưới inox SUS304 | Không cần keo | Anodized, sơn tĩnh điện | Chắn côn trùng, thông gió tối đa, phù hợp khí hậu nhiệt đới | Không cách âm, không cách nước | ✓ | ✗ | ✓ | ✓ | Hoàn thành | 65 | https://nhompag.com.vn
OW-001 | Anodized Phổ thông | Owin Hệ 55 | Owin | Việt Nam | EN Tiêu chuẩn Đức | Cửa đi + Cửa sổ | Mở quay + Mở hất | Khung 55mm Anodized-ED Luxanode | Ngoại thất | Nhà phố, văn phòng | 1.4 | 5-12mm | 12mm | 1200×2200 | 80 | Rãnh C / Kinlong / Cmech | Gioăng EPDM / Silicon trung tính | Anodized-ED Luxanode chuẩn Đức – chống phai màu | Anodized-ED Luxanode chuẩn Đức bền bỉ, hệ phụ kiện Kinlong/Cmech nguyên bộ | Ít đa dạng hệ chuyên dụng | ✓ | ✓ | ✓ | ✓ | Hoàn thành | 75
OW-002 | Anodized Cao cấp | Owin Hệ 65 | Owin | Việt Nam | EN Tiêu chuẩn Đức | Cửa đi + Cửa sổ | Mở quay + Trượt lùa | Khung 65mm Anodized-ED | Ngoại thất | Biệt thự, nhà phố cao cấp | 2 | 5-15mm / Kính hộp 20-28mm | 15mm | 1600×2800 | 150 | Rãnh C / Cmech / Roto | Gioăng EPDM đa khoang / Silicon | Anodized-ED Luxanode | Profile cứng, Anodized-ED Luxanode bền bỉ, đa dạng ứng dụng | Ít hệ chuyên dụng hơn Civro | ✓ | ✓ | ✓ | ✓ | Hoàn thành | 75
OW-003 | Trượt lùa Cao cấp | Owin Hệ 100 | Owin | Việt Nam | EN Tiêu chuẩn Đức | Cửa đi | Trượt lùa + Xếp gấp (Sliding + Folding) | Khung 100mm + Cánh đặc biệt | Ngoại thất | Biệt thự, ban công rộng | 2 | Kính hộp 20-32mm | 15mm | 5000×2800 | 200 | Rãnh C / Cmech | Gioăng EPDM kép / Silicon | Anodized-ED Luxanode | Hệ lùa + xếp gấp 100mm linh hoạt | Chi phí cao | ✓ | ✓ | ✓ | ✓ | Đang nghiên cứu | 65
OW-004 | Thủy lực Siêu cao cấp | Owin HL180 | Owin | Việt Nam | TCVN | Cửa đi | Thủy lực 2 chiều (Hydraulic Pivot) | Khung siêu nặng 180×60mm cánh + Piston thủy lực | Ngoại thất | Biệt thự siêu sang, sảnh khách sạn 5 sao | 2.5 | Kính cường lực/laminated 15-22mm | 22mm | 5000×4000 | 1500 | Thủy lực Biloba / Floor Spring Dorma TS98 | Keo silicon kết cấu / Gioăng tổng hợp | Anodized-ED Luxanode, sơn đặc chủng vàng/đồng/titan | Cửa siêu rộng một cánh (đến 5m), đóng mở bằng một ngón tay, tự đóng piston thủy lực | Giá 200tr-vài tỷ, gia cố nền đặc biệt | ✓ | ✓ | ✓ | ✓ | Hoàn thành | 85
OW-005 | Trượt quay Cao cấp | Owin SR Trượt quay | Owin | Việt Nam | TCVN | Cửa đi | Trượt quay (Sliding Rotating / Sliding Pivot) | Khung + Cánh + Ray treo trên đặc biệt | Ngoại thất | Biệt thự, nhà phố sang trọng, phòng trưng bày | 2 | Kính cường lực 10-15mm | 15mm | 2000×3000 | 150 | Slido Dorma / Häfele trượt quay | Gioăng EPDM / Silicon | Anodized-ED Luxanode, sơn mờ | Không ray dưới sàn, đóng mở 180° trơn tru, thẩm mỹ cao | Tải trọng cánh hạn chế, lắp đặt chính xác cao | ✓ | ✓ | ✓ | ✓ | Hoàn thành | 80
OW-006 | Vách kính | Owin Vách kính | Owin | Việt Nam | EN | Vách kính | Cố định (Fixed Glass) | Profile vách ngăn kính | Nội/Ngoại thất | Văn phòng, công trình | 1.6 | Kính đơn/hộp 8-24mm | 24mm | Không giới hạn | 400 | Hệ Stick Owin | Silicon kết cấu | Anodized-ED Luxanode | Anodized-ED bền bỉ, phù hợp vách kính thương mại | Ít linh hoạt hơn hệ Civro | ✓ | ✓ | ✓ | ✓ | Đang nghiên cứu | 60
OW-007 | Lan can & Chấn song | Owin Chấn song | Owin | Việt Nam | TCVN 9392 | Lan can + Chấn song | Cố định (Fixed Railing) | Profile chấn song nhôm + Thanh đứng | Ngoại thất + Nội thất | Ban công, cầu thang, hành lang | 1.2 | Không dùng kính | N/A | Không giới hạn | 80 | Phụ kiện chấn song đặc chủng | Không cần keo | Anodized-ED, sơn tĩnh điện | Bền bỉ, đa dạng kiểu dáng, Anodized-ED chống ăn mòn | Không cách âm/nhiệt | ✓ | ✗ | ✓ | ✓ | Đang nghiên cứu | 55
TP-001 | Tân cổ điển Cao cấp | Topal Prima 55+ | Topal | Việt Nam | EN Châu Âu / Rãnh C | Cửa đi + Cửa sổ | Mở quay + Mở hất + Trượt lùa | Cánh trơn không gân, bản khung 63mm | Ngoại thất | Biệt thự, căn hộ cao cấp | 1.6 | Kính đơn 6.38mm đến kính hộp đầy đủ | 12mm | 1600×2800 | 120 | Rãnh C Châu Âu đồng bộ Topal/Austdoor | Gioăng EPDM đa khoang / Silicon | Sơn tĩnh điện, ép vân gỗ, anodized – bảo hành 5 năm | Cánh trơn không gân – profile thanh lịch nhất dòng Topal, rãnh C Châu Âu đồng bộ, cách âm ~28dB | Chỉ rõ ràng phong cách hiện đại, ít mẫu cổ điển | ✓ | ✓ | ✓ | ✓ | Hoàn thành | 80 | https://topal.vn
TP-002 | Anodized Mỏng hiện đại | Topal Slima 48 | Topal | Việt Nam | EN Châu Âu / Rãnh C | Cửa đi + Cửa sổ | Mở quay + Mở hất | Cánh mảnh 48mm, rãnh C, tối giản hiện đại | Ngoại thất | Nhà phố, chung cư cao cấp phong cách hiện đại | 1.2 | Kính đơn/hộp | 10mm | 1400×2600 | 100 | Rãnh C Châu Âu Topal/Austdoor | Gioăng EPDM / Silicon | Sơn tĩnh điện bột, anodized bạc | Profile siêu mỏng 48mm – nhìn nhiều kính nhất trong dòng Topal, tối giản phong cách Châu Âu, cách âm ~28dB | Tải trọng giới hạn do profile mỏng | ✓ | ✓ | ✓ | ✓ | Hoàn thành | 78 | https://topal.vn
TP-003 | Phổ thông Rãnh 22 | Topal XFAD 55 | Topal | Việt Nam | TCVN | Cửa đi + Cửa sổ | Mở quay + Trượt lùa | Profile Xingfa 55mm rãnh 22 | Ngoại thất phổ thông | Nhà phố, tối ưu chi phí | 1.4 | Kính đơn/hộp 5-12mm | 12mm | 1200×2400 | 80 | Rãnh 22mm phổ thông | Gioăng EPDM / Silicon | Sơn tĩnh điện, đa màu | Giá cạnh tranh nhất dòng Topal, phổ biến dự án ngân sách trung bình | Profile rãnh 22 kém phụ kiện Châu Âu | ✓ | ✗ | ✓ | ✓ | Hoàn thành | 70 | https://topal.vn
TP-004 | Phổ thông tiết kiệm | Topal XFEC 55 | Topal | Việt Nam | TCVN | Cửa sổ + Cửa đi | Mở quay | Profile phổ thông dày 1.0-1.4mm | Nội/Ngoại thất phổ thông | Công trình ngân sách thấp, nhà ở phổ thông | 1.1 | Kính đơn 5-10mm | 10mm | 1000×2000 | 60 | Rãnh 22mm | Gioăng EPDM / Silicon | Sơn tĩnh điện | Giá rẻ nhất dòng Topal, phù hợp nhà ở bình dân | Profile mỏng nhất, không phù hợp yêu cầu cao | ✓ | ✗ | ✓ | ✓ | Hoàn thành | 60 | https://topal.vn
EV-001 | Anodized Trung cao cấp | EuroVN Gold | EuroVN | Việt Nam | TCVN | Cửa đi + Cửa sổ | Mở quay + Mở hất | Khung vát cạnh + Sơn Wagner Thụy Sỹ | Ngoại thất | Biệt thự, nhà phố | 1.2 | 5-12mm | 12mm | 1400×2600 | 100 | Rãnh C | Gioăng EPDM / Silicon | Sơn Wagner Thụy Sỹ + ép vân gỗ hàn túi – bảo hành 10 năm | Sơn Wagner Thụy Sỹ bền màu 10 năm, vát cạnh tạo hiệu ứng 3D, nhôm 6063T5 >98% nguyên chất | Profile mỏng 1.2mm | ✓ | ✓ | ✓ | ✓ | Hoàn thành | 72
EV-002 | Anodized Cao cấp | EuroVN VIP | EuroVN | Việt Nam | TCVN | Cửa đi + Cửa sổ + Trượt | Đa kiểu mở | Khung vát cạnh + dập gân chìm, nhiều hệ | Ngoại thất | Biệt thự, công trình cao cấp | 1.4 | 5-15mm / Kính hộp 20-28mm | 15mm | 1600×2800 | 120 | Rãnh C | Gioăng EPDM đa khoang / Dow Corning | Sơn Wagner Thụy Sỹ, ép vân gỗ hàn túi tự động | Hệ VIP toàn diện nhất dòng EuroVN, sơn Wagner bền, vát cạnh & gân chìm tăng cứng | Thị phần nhỏ hơn Civro | ✓ | ✓ | ✓ | ✓ | Hoàn thành | 72
EV-003 | Trượt quay Cao cấp | EuroVN Trượt quay | EuroVN | Việt Nam | TCVN | Cửa đi | Trượt quay (Sliding Rotating) | Khung + Cánh + Ray đặc biệt 2 trong 1 | Ngoại thất | Biệt thự, tối ưu không gian | 1.6 | Kính cường lực 10-15mm | 15mm | 2000×2800 | 150 | Slido / Häfele trượt quay | Gioăng EPDM / Silicon | Sơn Wagner Thụy Sỹ | Trượt quay 180° tối ưu không gian hành lang, thẩm mỹ cao | Giá cao hơn EuroVN thường | ✓ | ✓ | ✓ | ✓ | Hoàn thành | 68
EV-004 | Thủy lực Siêu cao cấp | EuroVN Thủy lực | EuroVN | Việt Nam | TCVN | Cửa đi | Thủy lực 2 chiều (Hydraulic Door) | Khung 140-180mm cánh + Hệ thủy lực QueenViet | Ngoại thất | Biệt thự siêu cao cấp, showroom | 1.8 | Kính cường lực 15-19mm | 19mm | 3000×3500 | 800 | Thủy lực đặc chủng QueenViet Group | Keo silicon kết cấu / EPDM | Sơn Wagner Thụy Sỹ đặc chủng | Cửa thủy lực QueenViet Group nổi tiếng, tự đóng êm, bản cánh 140-180mm siêu rộng | Giá cao, ít nhà phân phối | ✓ | ✓ | ✓ | ✓ | Hoàn thành | 70
EV-005 | Cầu cách nhiệt Cao cấp | EuroVN Thermal | EuroVN | Việt Nam | EN 14351-1 | Cửa đi + Cửa sổ | Mở quay + Trượt | Khung + dải Polyamide cách nhiệt | Ngoại thất – Công trình xanh | Biệt thự, tiết kiệm năng lượng | 1.6 | Kính hộp Low-E 24-36mm | 16mm | 1400×2800 | 120 | Rãnh C cách nhiệt | Gioăng EPDM cách nhiệt / Dow Corning | Sơn Wagner Thụy Sỹ 2 màu trong ngoài | Cách nhiệt + sơn Wagner Thụy Sỹ bền 10 năm, tiết kiệm điện điều hòa | Thị phần nhỏ ở mảng cách nhiệt | ✓ | ✓ | ✓ | ✓ | Đang nghiên cứu | 60
YL-001 | Phổ thông | Yangli 55 Rãnh C | Yangli | Trung Quốc/Việt Nam | QCVN 16:2019 / ISO 9001 | Cửa đi + Cửa sổ | Mở quay (Casement) | Khung 55mm vát cạnh 3D + Gân tăng cứng | Ngoại thất | Nhà phố, chung cư | 1.3 | 5-10mm | 10mm | 1200×2400 | 80 | Rãnh C | Gioăng EPDM / Silicon trung tính | Anodized bạc, sơn tĩnh điện bột – vát cạnh 3D | Thiết kế vát cạnh tạo hiệu ứng 3D đặc trưng Yangli, giá cạnh tranh, QCVN | Chất lượng không đồng đều tùy lô hàng | ✓ | ✗ | ✓ | ✓ | Hoàn thành | 70 | https://yangli.vn
YL-002 | Phổ thông | Yangli 60/65 Rãnh C | Yangli | Trung Quốc/Việt Nam | QCVN 16:2019 | Cửa đi + Cửa sổ | Mở quay + Trượt lùa | Khung 60-65mm rãnh C vát cạnh | Ngoại thất | Nhà phố, biệt thự trung cấp | 1.3 | 5-12mm / Kính hộp 20-28mm | 12mm | 1600×2800 | 100 | Rãnh C | Gioăng EPDM / Silicon | Anodized bạc, sơn bột | Rãnh C tiêu chuẩn, giá trung bình, đa dạng mẫu mã | Ít hệ chuyên dụng | ✓ | ✗ | ✓ | ✓ | Hoàn thành | 68 | https://yangli.vn
YL-003 | Tân cổ điển | Yangli-XF Tân cổ điển | Yangli | Trung Quốc/Việt Nam | QCVN | Cửa đi + Cửa sổ | Mở quay + Trượt lùa | Profile Xingfa mô phỏng, đa hệ | Ngoại thất | Nhà phố phong cách | 1.3 | 5-12mm | 12mm | 1400×2600 | 100 | Rãnh C / Rãnh 22 | Gioăng EPDM / Silicon | Sơn bột vân gỗ, champagne vàng | Đa dạng phong cách, giá tốt | Chất lượng kém hơn VRE/Civro | ✓ | ✗ | ✓ | ✓ | Hoàn thành | 65 | https://yangli.vn
YL-004 | Thủy lực | Yangli Thủy lực | Yangli | Trung Quốc/Việt Nam | QCVN | Cửa đi | Thủy lực 2 chiều | Bản cánh lớn + Hệ thủy lực | Ngoại thất | Biệt thự, showroom | 1.6 | Kính cường lực 15-19mm | 19mm | 3000×3500 | 800 | Thủy lực đặc chủng | Silicon kết cấu | Sơn tĩnh điện đặc chủng | Cửa thủy lực giá tốt hơn thương hiệu Việt Nam | Chất lượng thủy lực kém hơn Owin/Maxpro | ✓ | ✗ | ✓ | ✓ | Đang nghiên cứu | 60 | https://yangli.vn
YL-005 | Trượt lùa | Yangli Lùa 95/97 | Yangli | Trung Quốc/Việt Nam | QCVN | Cửa đi + Cửa sổ | Trượt lùa (Sliding) | Khung 95-97mm + Ray inox | Ngoại thất | Nhà phố, biệt thự trung cấp | 1.4 | 5-12mm | 12mm | 4000×2400 | 150 | Ray inox SUS304 | Gioăng EPDM / Silicon | Anodized, sơn tĩnh điện | Ray inox bền, giá cạnh tranh | Kín khít thấp hơn Lift Slide | ✓ | ✗ | ✓ | ✓ | Hoàn thành | 68 | https://yangli.vn
YL-006 | Trượt lùa Rộng | Yangli Lùa 120 | Yangli | Trung Quốc/Việt Nam | QCVN | Cửa đi | Trượt lùa 2 ray (Sliding) | Khung 120mm + Ray inox | Ngoại thất | Biệt thự | 1.5 | Kính hộp 20-28mm | 15mm | 5000×2600 | 200 | Ray inox SUS304 | Gioăng EPDM kép / Silicon | Anodized, sơn bột | Cánh lùa rộng 2 ray, giá tốt | Kín khít kém hơn Lift Slide | ✓ | ✗ | ✓ | ✓ | Hoàn thành | 65 | https://yangli.vn
YL-007 | Trượt lùa 3 Ray | Yangli Lùa 180 | Yangli | Trung Quốc/Việt Nam | QCVN | Cửa đi | Trượt lùa 3 ray (Sliding) | Khung 180mm + Ray inox | Ngoại thất | Biệt thự, resort | 1.6 | Kính hộp 20-28mm | 15mm | 7000×2800 | 250 | Ray inox SUS304 | Gioăng EPDM 3 lớp / Silicon | Anodized, sơn bột | Mở 3 cánh, giá tốt nhất cho hệ 3 ray | Kín khít kém hơn VRE180 | ✓ | ✗ | ✓ | ✓ | Đang nghiên cứu | 62 | https://yangli.vn
YL-008 | Slim hiện đại | Yangli Slim 40/45 | Yangli | Trung Quốc/Việt Nam | QCVN | Cửa đi + Cửa sổ | Mở quay (Minimal Slim) | Profile siêu mỏng 40-45mm | Ngoại thất hiện đại | Nhà phố hiện đại, căn hộ tối giản | 1.1 | Kính đơn 5-10mm | 10mm | 1200×2400 | 60 | Rãnh C mỏng | Gioăng EPDM mỏng / Silicon | Anodized bạc siêu mỏng, đen mờ | Profile siêu mỏng 40-45mm – tỷ lệ kính/nhôm tối ưu nhất | Tải trọng rất giới hạn | ✓ | ✗ | ✓ | ✓ | Đang nghiên cứu | 60 | https://yangli.vn
YL-009 | Xếp trượt | Yangli Folding 80 | Yangli | Trung Quốc/Việt Nam | QCVN | Cửa đi | Xếp trượt (Folding 80) | Cánh xếp gấp 80mm | Ngoại thất | Biệt thự, nhà hàng | 1.5 | Kính cường lực 8-12mm | 12mm | 5000×2800 | 40 | Hopo Bi-fold / OPK | Gioăng EPDM / Silicon | Anodized, sơn bột | Xếp trượt giá tốt | Kín khít kém nhất | ✓ | ✗ | ✓ | ✓ | Đang nghiên cứu | 58 | https://yangli.vn
YL-010 | Mặt dựng | Yangli Mặt dựng 52/65 | Yangli | Trung Quốc/Việt Nam | QCVN | Vách mặt dựng | Cố định (Stick System) | Module mặt dựng 52-65mm lắp tại chỗ | Ngoại thất – Công trình | Tòa nhà thương mại, công trình công nghiệp | 1.8 | Kính hộp 20-32mm | 32mm | Không giới hạn | 600 | Hệ Stick Yangli | Silicon kết cấu Sika | Anodized, sơn bột | Chi phí thấp nhất cho mặt dựng, phù hợp dự án ngân sách trung bình | Kém tiêu chuẩn Châu Âu | ✓ | ✗ | ✓ | ✓ | Đang nghiên cứu | 55 | https://yangli.vn
SH-001 | Casement Đức Cao cấp | AWS 65 | Schüco | Đức | EN 14351-1 / EN 12207 Cls4 / CE | Cửa sổ + Cửa đi | Mở quay + Tilt-Turn (Casement + Tilt-Turn) | Khung 65mm cầu cách nhiệt PA66 GF25 | Ngoại thất – Công trình xanh | Biệt thự, khách sạn 5 sao, văn phòng hạng A | 2 | Kính hộp Low-E 24-36mm / Kính 3 lớp 44mm | 18mm | 1800×3000 | 200 | Rãnh C Euro Groove – tương thích Roto/Siegenia/Maco | Gioăng EPDM 4 lớp / Dow Corning 795 | Anodized tách màu, PVDF 70%, wood-look, RAL đặc chủng | Uf=1.3 W/(m²K), cách âm Rw 45dB, bền 50 năm, phụ kiện AvanTec nguyên bộ Châu Âu | Giá cao hơn VN 3-5 lần, nhập khẩu dài ngày | ✓ | ✓ | ✓ | ✓ | Hoàn thành | 90 | https://www.schueco.com
SH-002 | Casement Đức Passive House | AWS 75.SI | Schüco | Đức | EN 14351-1 / PHI Passive | Cửa sổ + Cửa đi | Mở quay + Tilt-Turn | Khung 75mm cầu cách nhiệt PA66 GF25 siêu dày | Ngoại thất – Passive House | Nhà thụ động (Passive House), tòa nhà Zero Energy | 2 | Kính 3 lớp 44-52mm / Kính chân không triple | 20mm | 2000×3500 | 250 | Rãnh C Châu Âu đặc biệt | Gioăng EPDM 5 lớp cách nhiệt siêu cao cấp | Anodized 2 màu, PVDF 2 lớp | Uf=0.97 W/(m²K) – đạt Passive House PHI, cách âm 52dB, bền 60 năm | Giá cực cao, thị trường VN rất hạn chế | ✓ | ✓ | ✓ | ✓ | Đang nghiên cứu | 60 | https://www.schueco.com
SH-003 | Sliding Đức Cao cấp | ADS 70.HI | Schüco | Đức | EN 12207/12208 | Cửa đi | Trượt lùa cách nhiệt (Thermal Sliding) | Khung cánh cách nhiệt ADS 70 | Ngoại thất | Biệt thự, văn phòng cao cấp | 2 | Kính hộp 24-40mm | 18mm | 6000×2800 | 400 | Schüco AvanTec Slide | Gioăng EPDM 4 lớp cách nhiệt / Dow Corning | Anodized, PVDF | Uf=1.3 W/(m²K), cách âm Rw 44dB, bền vững cao | Giá nhập khẩu cao | ✓ | ✓ | ✓ | ✓ | Đang nghiên cứu | 55 | https://www.schueco.com
SH-004 | Lift Slide Đức Siêu cao cấp | ASS 77 PD.HI | Schüco | Đức | EN 13830/12208 | Cửa đi | Trượt nâng cách nhiệt (Thermal Lift & Slide) | Khung cầu cách nhiệt + Cánh nặng Lift Slide | Ngoại thất – Siêu biệt thự | Penthouse, biệt thự siêu sang, resort 6 sao | 2.5 | Kính 3 lớp 48-60mm | 22mm | 10000×3500 | 800 | Schüco AvanTec đặc chủng | Gioăng EPDM cầu cách nhiệt 5 lớp | Anodized, PVDF 70%, gỗ ốp mặt trong | Lift Slide rộng nhất thế giới (10m), cách nhiệt kép Uf<1.5 W/(m²K) | Giá 2-10 tỷ VND/bộ | ✓ | ✓ | ✓ | ✓ | Đang nghiên cứu | 55 | https://www.schueco.com
SH-005 | Curtain Wall Đức | FW 50+ | Schüco | Đức | EN 13830 / CWCT | Vách mặt dựng | Cố định (Stick/Unitized) | Module đố đứng đố ngang cấu trúc Schüco | Ngoại thất – Mặt dựng | Tòa nhà văn phòng hạng A, khách sạn quốc tế | 2.5 | Kính hộp 24-50mm / Kính 3 lớp 60mm | 50mm | Không giới hạn | 1000 | Hệ Stick + Unitized AvanTec CW | Silicon kết cấu Dow 983 / Sika SG-500 | Anodized, PVDF 70% AkzoNobel, mill finish | Tiêu chuẩn tòa nhà thế giới, bền 60 năm, tối ưu tải gió động đất | Giá nhập khẩu cực cao | ✓ | ✓ | ✓ | ✓ | Đang nghiên cứu | 60 | https://www.schueco.com
RY-001 | Casement Bỉ Cao cấp | CS 60 | Reynaers | Bỉ | EN 14351-1/12207 CE | Cửa sổ + Cửa đi | Mở quay + Tilt-Turn | Khung 60mm cầu cách nhiệt PA66 | Ngoại thất | Biệt thự, khách sạn 5 sao, văn phòng cao cấp | 1.8 | Kính hộp Low-E 24-36mm / Kính 3 lớp 44mm | 16mm | 1800×3000 | 180 | Rãnh C Euro Groove | Gioăng EPDM đa khoang 3 lớp / Dow Corning | Anodized tách màu, PVDF 70% | Uf=1.5 W/(m²K), thiết kế Bỉ sang trọng, bền 50 năm | Giá nhập khẩu cao, giao hàng lâu | ✓ | ✓ | ✓ | ✓ | Đang nghiên cứu | 65 | https://www.reynaers.com
RY-002 | Casement Bỉ Passive | CS 77 | Reynaers | Bỉ | EN 14351-1 / PHI Passive | Cửa sổ + Cửa đi | Mở quay + Tilt-Turn | Khung 77mm cầu cách nhiệt siêu dày | Ngoại thất – Passive House | Biệt thự siêu sang, Zero Energy Building | 2 | Kính 3 lớp 44-56mm | 20mm | 2000×3500 | 250 | Rãnh C Châu Âu siêu cao cấp | Gioăng EPDM 5 lớp | Anodized 2 màu, PVDF 2 lớp | Uf=1.0 W/(m²K), cách âm 48dB, Passive House chuẩn Bỉ | Giá cực cao, thị trường VN rất hạn chế | ✓ | ✓ | ✓ | ✓ | Đang nghiên cứu | 50 | https://www.reynaers.com
RY-003 | Lift Slide Bỉ | CP 155-LS | Reynaers | Bỉ | EN 13830 | Cửa đi | Trượt nâng (Lift & Slide) | Khung cách nhiệt + Cánh nặng Lift Slide Reynaers | Ngoại thất – Siêu biệt thự | Biệt thự cao cấp Châu Âu, penthouse | 2.5 | Kính 3 lớp 44-56mm | 20mm | 8000×3200 | 600 | Phụ kiện Reynaers LSS | Gioăng EPDM cầu cách nhiệt 4 lớp | Anodized tách màu, PVDF | Uf<1.5 W/(m²K), Lift Slide cách nhiệt chuẩn Bỉ hàng đầu | Nhập khẩu lâu, giá cực cao | ✓ | ✓ | ✓ | ✓ | Đang nghiên cứu | 50 | https://www.reynaers.com
RY-004 | Curtain Wall Bỉ | CW 50 | Reynaers | Bỉ | EN 13830 | Vách mặt dựng | Cố định (Stick/Unitized) | Module CW Reynaers Châu Âu | Ngoại thất – Tòa nhà cao tầng | Tòa nhà cao tầng Châu Âu | 2 | Kính hộp 24-48mm | 48mm | Không giới hạn | 1000 | Hệ Stick/Unitized Reynaers | Silicon kết cấu Dow/Sika | Anodized, PVDF | Chuẩn Châu Âu, bền 50 năm | Nhập khẩu, giá cao | ✓ | ✓ | ✓ | ✓ | Đang nghiên cứu | 50 | https://www.reynaers.com
XF-001 | Nhập khẩu tem đỏ | Xingfa Guangdong 55 | Xingfa | Trung Quốc | GB/T 8478 | Cửa sổ + Cửa đi | Mở quay (Casement) | Khung 55mm tem đỏ Quảng Đông | Ngoại thất | Nhà phố, biệt thự phổ thông, chung cư | 1.4 | 5-10mm / Kính hộp đến 24mm | 24mm | 1200×2200 | 80 | Phụ kiện Kinlong / Draho rãnh 22 | Gioăng EPDM kép / Silicon Apollo | Sơn tĩnh điện chất lượng cao | Cực kỳ cứng chắc nhờ gân gia cường, màu sơn đẹp bền màu đạt chuẩn Qualicoat | Nhiều hàng giả hàng nhái, rãnh 22 không lắp được phụ kiện rãnh C | ✓ | ✗ | ✓ | ✓ | Hoàn thành | 90 | https://www.xingfa-alu.com | https://nhomkinhdaiphuc.com/catalogue/catalogue-nhom-xingfa-nhap-khau-quang-dong-1.html
XF-002 | Nhập khẩu tem đỏ | Xingfa Guangdong 93 | Xingfa | Trung Quốc | GB/T 8478 | Cửa đi | Trượt lùa (Sliding) | Khung trượt 93mm 2 ray/3 ray | Ngoại thất | Căn hộ, văn phòng, biệt thự | 2 | Kính đơn/hộp 6-24mm | 24mm | 4000×2400 | 150 | Bánh xe chịu lực kép & khóa chữ D Kinlong | Gioăng EPDM kép chèn nỉ | Sơn tĩnh điện bóng/mờ | Thanh nhôm dày 2.0mm cực kỳ vững chãi, chịu bão gió giật ven biển rất tốt | Thanh ray dưới đúc nổi gây vấp chân khi đi lại nếu không âm sàn | ✓ | ✗ | ✓ | ✓ | Hoàn thành | 85 | https://www.xingfa-alu.com | https://nhomkinhdaiphuc.com/catalogue/catalogue-nhom-xingfa-nhap-khau-quang-dong-1.html
XF-003 | Nhập khẩu tem đỏ | Xingfa Guangdong 55 Slide | Xingfa | Trung Quốc | GB/T 8478 | Cửa sổ | Trượt lùa (Sliding) | Khung lùa bản mỏng 55mm | Ngoại thất | Chung cư, nhà phố diện tích hẹp | 1.2 | Kính đơn 5-10mm | 10mm | 1800×1400 | 70 | Bánh xe đơn & khóa sập Kinlong | Gioăng chèn nỉ / Silicon Apollo | Sơn tĩnh điện mờ | Giải pháp cửa sổ lùa cực kỳ gọn nhẹ tiết kiệm diện tích mở cánh, giá rẻ | Kết cấu mỏng nhẹ không lắp được cánh cửa đi lớn | ✓ | ✗ | ✓ | ✓ | Hoàn thành | 80 | https://www.xingfa-alu.com | https://nhomkinhdaiphuc.com/catalogue/catalogue-nhom-xingfa-nhap-khau-quang-dong-1.html
XF-004 | Nhập khẩu tem đỏ | Xingfa Guangdong 63 | Xingfa | Trung Quốc | GB/T 8478 | Cửa đi | Xếp trượt gấp (Bifold) | Khung lùa xếp bản dày rãnh C | Ngoại thất | Biệt thự sân vườn, lối ra ban công penhouse lớn | 1.5 | Kính đơn/hộp 6-28mm | 28mm | 6000×2800 | 200 | Bánh xe treo & bản lề liên kết Kinlong | Gioăng chèn nỉ đa lớp / Silicon Dow | Sơn tĩnh điện bóng/mờ | Mở rộng tối đa 99% khẩu độ ô cửa lấy thoáng tối đa, sang trọng biệt thự | Kỹ thuật căn chỉnh bản lề bánh xe phức tạp, phụ kiện đắt | ✓ | ✗ | ✓ | ✓ | Hoàn thành | 85 | https://www.xingfa-alu.com | https://nhomkinhdaiphuc.com/catalogue/catalogue-nhom-xingfa-nhap-khau-quang-dong-1.html
XF-005 | Nhập khẩu tem đỏ | Xingfa Guangdong 65 | Xingfa | Trung Quốc | GB/T 8478 | Vách mặt dựng | Cố định (Fixed Curtain Wall) | Xương mặt dựng Stick bản 65mm | Ngoại thất | Tòa nhà văn phòng cao tầng, showroom ô tô mặt tiền lớn | 2.5 | Kính cường lực / Kính hộp phản quang | 32mm | Không giới hạn | 500 | Ke chịu lực kết cấu & bulong inox | Silicon kết cấu Dow Corning 791/895 | Anodized, PVDF 3 lớp | Xương chịu lực cực dày cản gió bão lớn cao tầng, mạ bề mặt bền bỉ | Thi công lắp dựng leo giàn giáo bên ngoài nguy hiểm phức tạp | ✓ | ✓ | ✓ | ✓ | Hoàn thành | 85 | https://www.xingfa-alu.com | https://nhomkinhdaiphuc.com/catalogue/catalogue-nhom-xingfa-nhap-khau-quang-dong-1.html
XF-006 | Cao cấp Class A | Xingfa Class A | Xingfa | Trung Quốc/VN | GB/T & EN | Cửa đi + Cửa sổ | Mở quay | Khung phẳng rãnh C Châu Âu mạ ED | Ngoại thất | Biệt thự Luxury, resort ven biển cao cấp | 2 | Kính hộp Low-E cách âm cách nhiệt | 32mm | 1600×2800 | 150 | Phụ kiện CMECH / Roto rãnh C Châu Âu | Gioăng EPDM đa khoang trung tâm | Mạ điện di Anodized ED bảo hành 25 năm | Bản nhôm phẳng không gân hiện đại, xi mạ ED chống muối mặn ăn mòn muối biển | Giá thành nhôm thanh và phụ kiện đi kèm thuộc hàng đắt nhất | ✓ | ✓ | ✓ | ✓ | Hoàn thành | 80 | https://www.xingfa-alu.com | https://nhomkinhdaiphuc.com/catalogue/catalogue-nhom-xingfa-nhap-khau-quang-dong-1.html
XF-007 | Việt Nam sản xuất | Xingfa Việt Nam 55 | Nhiều nhà máy | Việt Nam | TCVN | Cửa đi + Cửa sổ | Mở quay | Khung 55mm đùn ép trong nước | Nội/Ngoại thất | Nhà phố dân dụng phổ thông, văn phòng giá rẻ | 1.2 | Kính đơn 5-10mm / Kính dán | 10mm | 1200×2200 | 80 | Phụ kiện PMA / Kinlong rãnh 22 | Gioăng EPDM đơn / Silicon Apollo | Sơn tĩnh điện nội địa | Chi phí cực kỳ kinh tế rẻ hơn hàng nhập 35%, sẵn hàng nhanh chóng | Kết cấu mỏng, chống gió bão giật yếu hơn hàng nhập khẩu Quảng Đông | ✓ | ✗ | ✓ | ✓ | Hoàn thành | 85 | https://vietphapshal.com.vn | https://nhomkinhdaiphuc.com/catalogue/catalogue-nhom-xingfa-viet-nam-10.html
XF-008 | Việt Nam sản xuất | Xingfa Việt Nam 93 | Nhiều nhà máy | Việt Nam | TCVN | Cửa đi | Trượt lùa (Sliding) | Khung trượt 93mm trong nước | Ngoại thất | Cửa đi thông phòng văn phòng, nhà xưởng | 1.4 | Kính đơn 5-12mm | 12mm | 3000×2400 | 100 | Bánh xe đơn & khóa sập trong nước | Gioăng chèn nỉ mỏng / Apollo | Sơn tĩnh điện mờ | Giải pháp cửa đi trượt lùa vô cùng kinh tế giúp tiết kiệm không gian | Ray trượt dễ bị mòn xước, trượt không đầm chắc tay | ✓ | ✗ | ✓ | ✓ | Hoàn thành | 80 | https://vietphapshal.com.vn | https://nhomkinhdaiphuc.com/catalogue/catalogue-nhom-xingfa-viet-nam-10.html
XF-009 | Việt Nam sản xuất | Xingfa Việt Nam 63 | Nhiều nhà máy | Việt Nam | TCVN | Cửa đi | Xếp trượt gấp (Bifold) | Khung xếp gấp đùn ép trong nước | Ngoại thất | Nhà dân trung cấp, cửa ra ban công rẻ | 1.4 | Kính đơn/dán 6-12mm | 12mm | 4500×2400 | 120 | Phụ kiện xếp gấp Kinlong / Draho nội địa | Gioăng EPDM kép / Silicon Apollo | Sơn tĩnh điện | Chi phí đầu tư rẻ, dễ mua sẵn hàng thi công nhanh chóng | Khung mỏng dễ sệ cánh nếu số lượng cánh trên 5 cánh | ✓ | ✗ | ✓ | ✓ | Hoàn thành | 80 | https://vietphapshal.com.vn | https://nhomkinhdaiphuc.com/catalogue/catalogue-nhom-xingfa-viet-nam-10.html
XF-010 | Việt Nam sản xuất | Xingfa Việt Nam 65 | Nhiều nhà máy | Việt Nam | TCVN | Vách mặt dựng | Cố định (Stick) | Profile xương mặt dựng Stick nội địa | Ngoại thất | Showroom, vách mặt tiền nhà phố trung tầng | 2 | Bulong & ke chịu lực nội địa | 24mm | Không giới hạn | 350 | Chốt kết cấu thép mạ kẽm | Silicon Apollo kết cấu chống nước | Sơn tĩnh điện thường | Rút ngắn thời gian đặt hàng nhập khẩu, giá rẻ, dễ lắp ráp Stick | Chỉ phù hợp tòa nhà thấp tầng, chống rung chấn trung bình | ✓ | ✗ | ✓ | ✓ | Hoàn thành | 80 | https://vietphapshal.com.vn | https://nhomkinhdaiphuc.com/catalogue/catalogue-nhom-xingfa-viet-nam-10.html
PI-001 | Tầm trung rãnh C | PMI PE45 | PMI | Malaysia | AAMA, Qualicoat | Cửa đi + Cửa sổ | Mở quay | Khung rãnh C 45mm + Cánh | Ngoại thất | Căn hộ chung cư, nhà phố trung cấp | 1.4 | Kính đơn/hộp 6-24mm | 24mm | 1400×2400 | 100 | Phụ kiện rãnh C Châu Âu (Sigico, Hopo) | Gioăng EPDM kép / Silicon Dow | Sơn tĩnh điện AkzoNobel | Khung rãnh C chuẩn Châu Âu, dễ gia công lắp phụ kiện cao cấp, nước sơn mịn | Không có cầu cách nhiệt nên cản nhiệt trung bình | ✓ | ✓ | ✓ | ✓ | Hoàn thành | 85 | https://nhomkinhdaiphuc.com/catalogue/catalogue-nhom-pmi-16.html | https://nhomkinhdaiphuc.com/catalogue/catalogue-nhom-pmi-16.html
PI-002 | Cầu cách nhiệt | PMI DPE56 | PMI | Malaysia | AAMA, Qualicoat | Cửa đi + Cửa sổ | Mở quay | Khung cầu Polyamide 56mm | Ngoại thất | Biệt thự, resort, phòng ngủ hướng Tây nắng nóng | 1.4 | Kính hộp Low-E cách nhiệt 24-32mm | 32mm | 1400×2600 | 120 | Phụ kiện CMECH / Roto rãnh C cách nhiệt | Gioăng EPDM đa khoang trung tâm | Sơn tĩnh điện cao cấp | Khả năng cách âm cách nhiệt tuyệt vời, giảm truyền nhiệt phòng điều hòa 30% | Chi phí phôi nhôm cầu cách nhiệt nhập khẩu đắt đỏ | ✓ | ✓ | ✓ | ✓ | Hoàn thành | 80 | https://nhomkinhdaiphuc.com/catalogue/catalogue-nhom-pmi-16.html | https://nhomkinhdaiphuc.com/catalogue/catalogue-nhom-pmi-16.html
PI-003 | Tầm trung phổ thông | PMI P55D | PMI | Malaysia | AAMA, Qualicoat | Cửa đi + Cửa sổ | Mở quay | Khung bao rãnh 22 kiểu Xingfa | Ngoại thất | Nhà phố dân dụng, biệt thự vườn phổ thông | 1.4 | Kính đơn/hộp 6-20mm | 20mm | 1200×2200 | 85 | Phụ kiện PMA / Kinlong rãnh 22 | Gioăng EPDM đơn / Apollo | Sơn tĩnh điện mờ | Thẩm mỹ vát góc kiểu Xingfa dễ bán, bề mặt nước sơn mịn đẹp đặc trưng PMI | Phân khúc giá nhôm thanh hơi cao hơn Xingfa TQ | ✓ | ✗ | ✓ | ✓ | Hoàn thành | 80 | https://nhomkinhdaiphuc.com/catalogue/catalogue-nhom-pmi-16.html | https://nhomkinhdaiphuc.com/catalogue/catalogue-nhom-pmi-16.html
PI-004 | Cao cấp rãnh C | PMI P55M | PMI | Malaysia | AAMA, Qualicoat | Cửa đi | Mở quay | Khung bao bản cánh 55mm dày dặn | Nội/Ngoại thất | Cửa chính biệt thự, cửa đi thông phòng | 2 | Kính cường lực 10-15mm / Kính hộp | 24mm | 1600×2800 | 150 | Bản lề cối chịu lực Hopo / CMECH | Gioăng EPDM kép / Silicon Dow | Sơn tĩnh điện bảo hành 15 năm | Cực kỳ cứng vững, chống rung chấn, an toàn chống đột nhập tốt | Trọng lượng cánh nặng, đòi hỏi bản lề chịu tải tốt | ✓ | ✓ | ✓ | ✓ | Hoàn thành | 80 | https://nhomkinhdaiphuc.com/catalogue/catalogue-nhom-pmi-16.html | https://nhomkinhdaiphuc.com/catalogue/catalogue-nhom-pmi-16.html
PI-005 | Tầm trung rãnh C | PMI MP58A | PMI | Malaysia | AAMA, Qualicoat | Cửa đi + Cửa sổ | Mở quay | Khung phẳng rãnh C cải tiến | Nội/Ngoại thất | Chung cư cao cấp, văn phòng công ty | 1.4 | Kính đơn/hộp 6-24mm | 24mm | 1400×2600 | 100 | Phụ kiện Sigico / Hopo rãnh C | Gioăng chèn nỉ / Silicon Sika | Sơn tĩnh điện mờ | Đáp ứng tốt tiêu chuẩn thiết kế hiện đại phẳng phiu, tiết kiệm năng lượng | Giá phụ kiện rãnh C cao hơn rãnh thường | ✓ | ✓ | ✓ | ✓ | Hoàn thành | 80 | https://nhomkinhdaiphuc.com/catalogue/catalogue-nhom-pmi-16.html | https://nhomkinhdaiphuc.com/catalogue/catalogue-nhom-pmi-16.html
PI-006 | Cầu cách nhiệt | PMI MP75A | PMI | Malaysia | AAMA, Qualicoat | Cửa đi | Mở quay | Khung cầu cách nhiệt bản 75mm dày | Ngoại thất | Biệt thự cao cấp ven biển, penhouse chịu bão | 2 | Kính hộp Low-E cách âm cách nhiệt | 32mm | 1800×2800 | 150 | Phụ kiện an ninh chống cạy RC2 Sobinco | Gioăng đúc xốp kép trung tâm | Sơn tĩnh điện bảo hành 15 năm | Cách âm và cách nhiệt vượt trội, chống bão gió giật ven biển rất tốt | Giá thành cực cao ở phân khúc siêu cao cấp | ✓ | ✓ | ✓ | ✓ | Hoàn thành | 80 | https://nhomkinhdaiphuc.com/catalogue/catalogue-nhom-pmi-16.html | https://nhomkinhdaiphuc.com/catalogue/catalogue-nhom-pmi-16.html
PI-007 | Trượt lùa | PMI L100 | PMI | Malaysia | AAMA, Qualicoat | Cửa đi | Trượt lùa (Sliding) | Khung trượt lùa 100mm 2 ray/3 ray | Ngoại thất | Nhà phố, căn hộ có ban công rộng | 1.4 | Kính đơn/hộp 6-24mm | 24mm | 4000×2400 | 120 | Bánh xe chịu lực & tay gạt Hopo | Gioăng EPDM kép chèn nỉ | Sơn tĩnh điện mờ | Khung bản 100mm cứng cáp trượt rất đầm chắc chắn, tối ưu không gian | Chiếm diện tích độ rộng tường lắp khuôn lớn | ✓ | ✗ | ✓ | ✓ | Hoàn thành | 80 | https://nhomkinhdaiphuc.com/catalogue/catalogue-nhom-pmi-16.html | https://nhomkinhdaiphuc.com/catalogue/catalogue-nhom-pmi-16.html
PI-008 | Trượt lùa | PMI LE70 | PMI | Malaysia | AAMA, Qualicoat | Cửa lùa | Trượt lùa bản mỏng (Sliding) | Khung lùa bản nhỏ 70mm gọn nhẹ | Nội/Ngoại thất | Vách ngăn phòng, cửa lùa phụ biệt thự | 1.4 | Kính cường lực 8-12mm | 12mm | 3000×2200 | 80 | Bánh xe trượt nhẹ & chốt sập PMI | Gioăng chèn nỉ mỏng / Apollo | Sơn tĩnh điện mờ | Thanh nhôm mảnh mai tinh tế, đóng mở nhẹ nhàng, chi phí bảo trì rất thấp | Không chịu tải bão lớn ngoài trời, cản nước mưa kém hơn bản 100 | ✓ | ✗ | ✓ | ✓ | Hoàn thành | 80 | https://nhomkinhdaiphuc.com/catalogue/catalogue-nhom-pmi-16.html | https://nhomkinhdaiphuc.com/catalogue/catalogue-nhom-pmi-16.html
PI-009 | Lift & Slide | PMI L120C | PMI | Malaysia | AAMA, Qualicoat | Cửa đi | Trượt nâng (Lift & Slide) | Khung trượt nâng bản 120mm | Ngoại thất | Resort cao cấp, biệt thự sân vườn lớn | 2 | Kính hộp cách âm cách nhiệt 24-32mm | 32mm | 6000×2800 | 300 | Bánh xe nâng hạ & tay gạt Sobinco/Hopo | Gioăng nén EPDM phẳng sàn | Sơn tĩnh điện bảo hành 15 năm | Trượt nâng hạ nén gioăng kín khít tuyệt đối cách âm tốt, lướt êm ái | Giá bộ phụ kiện nâng hạ nhập khẩu đắt đỏ | ✓ | ✓ | ✓ | ✓ | Hoàn thành | 80 | https://nhomkinhdaiphuc.com/catalogue/catalogue-nhom-pmi-16.html | https://nhomkinhdaiphuc.com/catalogue/catalogue-nhom-pmi-16.html
PI-010 | Lift & Slide | PMI DLM128 | PMI | Malaysia | AAMA, Qualicoat | Cửa đi | Trượt nâng siêu tải (Lift & Slide) | Khung trượt nâng 128mm cực dày | Ngoại thất | Biệt thự Luxury diện tích mặt lớn, penthouses | 2.2 | Kính hộp Low-E dải rộng | 36mm | 7000×3000 | 350 | Phụ kiện trượt nâng siêu tải Hopo/CMECH | Gioăng đúc đa khoang chịu lực | Sơn tĩnh điện bảo hành 15 năm | Kết cấu vững chãi chịu gió bão ven biển tốt nhất, mở rộng khẩu độ cánh lớn | Chi phí cực kỳ đắt đỏ, đòi hỏi nền sàn phẳng tuyệt đối khi lắp | ✓ | ✓ | ✓ | ✓ | Hoàn thành | 80 | https://nhomkinhdaiphuc.com/catalogue/catalogue-nhom-pmi-16.html | https://nhomkinhdaiphuc.com/catalogue/catalogue-nhom-pmi-16.html
YK-001 | Casement Nhật | YKK WS55 | YKK AP | Nhật Bản | JIS A 4702 / JIS A 4706 | Cửa sổ + Cửa đi | Mở quay + Mở hất (Casement + Awning) | Khung 55mm chuẩn Nhật + Cánh đặc chủng Nhật | Ngoại thất | Biệt thự, chung cư cao cấp Nhật và Việt Nam | 1.6 | 5-12mm / Kính hộp 20-28mm | 12mm | 1600×2800 | 150 | Phụ kiện YKK AP nguyên bộ Nhật | Gioăng EPDM Nhật tiêu chuẩn JIS | Anodized Nhật bạc tự nhiên – bền 40 năm chuẩn Nhật | Kiểm soát chất lượng chuẩn Nhật JIS, độ bền vượt trội, thẩm mỹ tinh tế | Giá cao hơn hàng VN 2-3 lần | ✓ | ✓ | ✓ | ✓ | Đang nghiên cứu | 65 | https://www.ykkap.co.jp
YK-002 | Sliding Nhật | YKK SL90 | YKK AP | Nhật Bản | JIS A 4706 | Cửa đi | Trượt lùa (Sliding) | Khung + Ray inox Nhật tiêu chuẩn JIS | Ngoại thất | Biệt thự, chung cư cao cấp | 1.8 | Kính cường lực 10-15mm / Kính hộp 20-28mm | 15mm | 4000×2400 | 200 | Ray inox SUS304 Nhật | Gioăng EPDM Nhật | Anodized Nhật, sơn bột Nhật | Trượt cực êm chuẩn Nhật JIS, bánh xe chịu tải cao | Giá cao, phân phối hạn chế VN | ✓ | ✓ | ✓ | ✓ | Đang nghiên cứu | 60 | https://www.ykkap.co.jp
HD-001 | Anodized Cao cấp | Hondalex LV 60 | Hondalex | Nhật Bản/VN | JIS H4100 | Cửa đi | Mở quay | Khung bản dày 60mm + Cánh | Ngoại thất | Biệt thự cao cấp, khách sạn mặt tiền biển | 1.8 | Kính cường lực 10-15mm / Kính hộp | 24mm | 1600×2800 | 150 | Phụ kiện Hopo / CMECH / Long Vân rãnh C | Gioăng EPDM Nhật Bản / Silicon Dow | Mạ điện di Anodize ED bền trên 40 năm | Lớp bề mặt Anodize ED bóng mịn chống ăn mòn cực cao, bền trên 40 năm chuẩn JIS Nhật Bản | Giá thành nhôm thanh xi mạ ED và phụ kiện đi kèm khá cao, kén thợ | ✓ | ✓ | ✓ | ✓ | Hoàn thành | 80 | https://vietphapshal.com.vn | https://nhomkinhdaiphuc.com/catalogue/catalogue-nhom-hondalex-longvangroup-50.html
HD-002 | Anodized Trung cấp | Hondalex LV 34 | Hondalex | Nhật Bản/VN | JIS H4100 | Cửa đi | Mở quay | Khung bản nhỏ gọn + Cánh | Nội thất | Cửa thông phòng biệt thự, cửa đi căn hộ chung cư | 1.2 | Kính đơn 5-10mm | 10mm | 1200×2400 | 90 | Phụ kiện đồng bộ Long Vân rãnh 22 | Gioăng cao su chèn sập / Silicon Apollo | Mạ điện di Anodize ED | Thẩm mỹ gọn nhẹ tinh giản kiểu Nhật Bản, giá thành hợp lý, dễ sản xuất | Bản nhôm mỏng không lắp được kính hộp quá dày cách âm | ✓ | ✗ | ✓ | ✓ | Hoàn thành | 80 | https://vietphapshal.com.vn | https://nhomkinhdaiphuc.com/catalogue/catalogue-nhom-hondalex-longvangroup-50.html
HD-003 | Anodized Trung cấp | Hondalex LV 70 | Hondalex | Nhật Bản/VN | JIS H4100 | Cửa đi | Mở quay | Khung bản 70mm tối ưu nhẹ | Ngoại thất | Căn hộ, văn phòng làm việc, nhà phố | 1.2 | Kính đơn 5-12mm / Kính hộp | 18mm | 1400×2400 | 100 | Phụ kiện chốt gạt Long Vân / Kinlong | Gioăng EPDM / Silicon Apollo | Mạ điện di Anodize ED | Trọng lượng tối ưu giúp vận hành đóng mở nhẹ tay êm ái, xi mạ chống xước rất tốt | Độ chắn gió giật ngoại thất kém hơn bản LV 60 dày | ✓ | ✗ | ✓ | ✓ | Hoàn thành | 80 | https://vietphapshal.com.vn | https://nhomkinhdaiphuc.com/catalogue/catalogue-nhom-hondalex-longvangroup-50.html
HD-004 | Anodized Cao cấp | Hondalex LV 60 Window | Hondalex | Nhật Bản/VN | JIS H4100 | Cửa sổ | Mở hất + Mở quay | Khung sổ 60mm chống dột | Ngoại thất | Cửa sổ nhà cao tầng, biệt thự ven biển | 1.5 | Kính đơn/hộp 6-24mm | 24mm | 1400×1600 | 120 | Bản lề chữ A & tay gạt đa điểm rãnh C | Gioăng EPDM đa lớp / Silicon Dow | Mạ điện di Anodize ED | Cửa sổ chống dột nước mưa cực tốt nhờ hệ gioăng EPDM đúc Nhật, chịu bão tốt | Trọng lượng nặng hơn các dòng cửa sổ nhôm thường | ✓ | ✓ | ✓ | ✓ | Hoàn thành | 80 | https://vietphapshal.com.vn | https://nhomkinhdaiphuc.com/catalogue/catalogue-nhom-hondalex-longvangroup-50.html
HD-005 | Anodized Phổ thông | Hondalex LV 38 Window | Hondalex | Nhật Bản/VN | JIS H4100 | Cửa sổ | Mở hất gọn nhẹ | Khung sổ 38mm bản mỏng | Nội/Ngoại thất | Ô thoáng, cửa sổ phụ nhà dân bình dân | 0.9 | Kính đơn 5-10mm | 10mm | 800×1200 | 50 | Chốt bật & phụ kiện nhẹ Long Vân | Gioăng cao su chèn sập / Apollo | Mạ điện di Anodize ED | Chi phí siêu tiết kiệm cho công trình dân dụng, gia công dập ke góc cực nhanh | Độ bền chịu tải yếu, không lắp được ở các vị trí cao chịu bão lớn | ✓ | ✗ | ✓ | ✓ | Hoàn thành | 80 | https://vietphapshal.com.vn | https://nhomkinhdaiphuc.com/catalogue/catalogue-nhom-hondalex-longvangroup-50.html
HD-006 | Anodized Trung cấp | Hondalex LV 76 | Hondalex | Nhật Bản/VN | JIS H4100 | Cửa đi + Cửa sổ | Trượt lùa (Sliding) | Khung lùa 76mm 2 ray | Ngoại thất | Căn hộ chung cư, cửa ra ban công biệt thự | 1.2 | Kính đơn/hộp 6-20mm | 20mm | 3000×2400 | 100 | Bánh xe trượt Long Vân & khóa bán nguyệt | Gioăng chèn nỉ mịn chống rung nước | Mạ điện di Anodize ED | Trượt lướt êm nhẹ phong cách Nhật Bản, tiết kiệm diện tích tối đa, chắn nước tốt | Cần vệ sinh ray trượt định kỳ để tránh cát kẹt | ✓ | ✗ | ✓ | ✓ | Hoành thành | 80 | https://vietphapshal.com.vn | https://nhomkinhdaiphuc.com/catalogue/catalogue-nhom-hondalex-longvangroup-50.html
EW-001 | Nhựa lõi thép uPVC | EW uPVC Asia60 | Eurowindow | Đức/Việt Nam | TCVN & EN | Cửa sổ + Cửa đi | Mở quay + Mở hất | Profile nhựa uPVC Koemmerling + Lõi thép | Ngoại thất | Biệt thự, căn hộ chung cư cao cấp, phòng thu âm | 2.2 | Kính đơn/hộp 6-28mm | 28mm | 1400×2400 | 100 | Phụ kiện đồng bộ Roto / G-U / Eurowindow | Gioăng TPE đa lớp đúc sẵn | Bề mặt nhựa trắng bóng / xám xi măng | Khả năng cách âm đứng đầu các loại hệ cửa, không bị mài mòn rỉ sét, chịu gió tốt | Khung nhựa to dày thô hơn nhôm, nhựa trắng có thể ố vàng nhẹ sau 20 năm | ✓ | ✓ | ✓ | ✓ | Hoàn thành | 90 | https://eurowindow.biz | https://nhomkinhdaiphuc.com/catalogue/catalogue-cua-nhua-loi-thep-eurowindow-36.html
EW-002 | Nhôm Cao cấp | EW EA55 | Eurowindow | Việt Nam | TCVN & EN | Cửa sổ + Cửa đi | Mở quay | Khung nhôm EA55 rãnh C Châu Âu | Ngoại thất | Biệt thự hiện đại, khu nghỉ dưỡng, căn hộ sang trọng | 1.4 | Kính đơn/hộp 6-32mm | 32mm | 1600×2800 | 130 | Phụ kiện Roto / CMECH / Eurowindow rãnh C | Gioăng EPDM đúc 3 lớp / Silicon Dow | Sơn tĩnh điện bảo hành lên tới 10-20 năm | Thiết kế bo tròn thẩm mỹ sang trọng, rãnh C chuẩn Châu Âu lắp phụ kiện cao cấp | Giá thành thi công lắp đặt trọn gói cao hơn Xingfa nhập khẩu | ✓ | ✓ | ✓ | ✓ | Hoàn thành | 85 | https://eurowindow.biz | https://nhomkinhdaiphuc.com/catalogue/catalogue-nhom-eurowindow-28.html
EW-003 | Nhôm Cao cấp | EW EA70 | Eurowindow | Việt Nam | TCVN | Cửa đi + Cửa sổ | Trượt lùa (Sliding) | Khung lùa bản mỏng EA70 | Ngoại thất | Căn hộ chung cư, cửa ra ban công biệt thự | 1.6 | Kính đơn/hộp 6-24mm | 24mm | 3000×2400 | 100 | Bánh xe chịu lực & khóa đa điểm Eurowindow | Gioăng chèn nỉ mịn kép chống rít nước | Sơn tĩnh điện chống UV | Hoạt động lùa trượt vô cùng êm nhẹ, tiết kiệm không gian diện tích tối đa | Độ kín khít chắn bão giật ngoại thất kém hơn hệ quay EA55 | ✓ | ✓ | ✓ | ✓ | Hoàn thành | 80 | https://eurowindow.biz | https://nhomkinhdaiphuc.com/catalogue/catalogue-nhom-eurowindow-28.html
EW-004 | Nhôm Cao cấp | EW EA90 | Eurowindow | Việt Nam | TCVN & ASTM | Vách mặt dựng | Cố định (Stick Curtain Wall) | Profile vách dựng Stick bản EA90 | Ngoại thất | Tòa nhà văn phòng, showroom thương mại mặt tiền rộng | 2.2 | Bulong kết cấu nở & phụ kiện chịu lực Eurowindow | 32mm | Không giới hạn | 400 | Ke chịu lực và bulong kết cấu chuyên dụng | Silicon kết cấu chuyên dụng Dow Corning | Sơn tĩnh điện ngoài trời cao cấp | Xương chịu tải lực gió bão siêu việt, thẩm mỹ kính liền dải sang trọng | Chi phí thiết kế, gia công lắp dựng lớn đòi hỏi kỹ thuật cao | ✓ | ✓ | ✓ | ✓ | Hoàn thành | 85 | https://eurowindow.biz | https://nhomkinhdaiphuc.com/catalogue/catalogue-nhom-eurowindow-28.html
EW-005 | Cầu cách nhiệt Cao cấp | EW Thermal | Eurowindow | Đức/Việt Nam | EN & TCVN | Cửa đi + Cửa sổ | Mở quay | Khung có dải cầu cách nhiệt Polyamide | Ngoại thất | Biệt thự nghỉ dưỡng cao cấp, penthouse, vùng lạnh/nóng ẩm | 2 | Kính hộp cách âm cách nhiệt Low-E | 36mm | 1600×2800 | 150 | Phụ kiện cao cấp Roto / CMECH rãnh C | Gioăng trung tâm đa khoang EPDM | Sơn tĩnh điện / Anodized | Khả năng cách nhiệt và cách âm siêu việt nhất, giảm 35% điện năng điều hòa | Giá thành thuộc hàng đắt đỏ nhất trong các dòng sản phẩm | ✓ | ✓ | ✓ | ✓ | Hoàn thành | 80 | https://eurowindow.biz | https://nhomkinhdaiphuc.com/catalogue/catalogue-nhom-eurowindow-28.html
VI-001 | Tầm trung phổ thông | VI Italumi 55 | Việt Ý | Việt Nam | TCVN | Cửa sổ + Cửa đi | Mở quay | Khung 55mm vát mép nhẹ | Ngoại thất | Căn hộ, văn phòng, nhà phố dân dụng | 1.2 | Kính đơn 5-10mm / Kính dán | 10mm | 1200×2200 | 80 | Phụ kiện Kinlong / PMA / Huy Hoàng rãnh 22 | Gioăng EPDM kép / Silicon Apollo | Sơn tĩnh điện bóng mịn ngoài trời | Màu sắc trang nhã, thiết kế vát cạnh cản nước dột tốt, phôi nhôm dẻo dai dễ gia công | Kết cấu nhôm khá mỏng, chống bão giật ngoại thất ở mức trung bình | ✓ | ✗ | ✓ | ✓ | Hoàn thành | 80 | https://vietphapshal.com.vn | https://nhomkinhdaiphuc.com/catalogue/catalogue-nhom-pma-9.html
VI-002 | Tầm trung phổ thông | VI Italumi 93 | Việt Ý | Việt Nam | TCVN | Cửa đi | Trượt lùa (Sliding) | Khung trượt 93mm 2 ray | Ngoại thất | Căn hộ chung cư, cửa ra ban công hông nhà | 1.4 | Kính đơn 5-12mm | 12mm | 3000×2400 | 100 | Bánh xe đơn & khóa bán nguyệt đồng bộ | Gioăng chèn nỉ mịn kép chắn bụi | Sơn tĩnh điện mờ | Trượt ngang tiết kiệm diện tích đóng mở cánh tối đa, giá thành phôi nhôm rẻ | Ray lùa mỏng dễ bị cọ xước nếu bị kẹt cát bẩn | ✓ | ✗ | ✓ | ✓ | Hoàn thành | 80 | https://vietphapshal.com.vn | https://nhomkinhdaiphuc.com/catalogue/catalogue-nhom-pma-9.html
VI-003 | Tầm trung phổ thông | VI Italumi 450 | Việt Ý | Việt Nam | TCVN | Cửa đi thông phòng | Mở quay | Khung 450mm bản mỏng kinh tế | Nội thất | Toilet nhà dân bình dân, ô thoáng, cửa phòng kho | 1 | Kính đơn 5-8mm / Panel đặc | 8mm | 1000×2000 | 60 | Khóa tay gạt tròn & bản lề trong nước | Gioăng cao su chèn sập thường | Sơn tĩnh điện thường | Chi phí siêu tiết kiệm, thi công gia công nhanh chóng không cần máy móc phức tạp | Độ cứng kết cấu yếu, kỵ lắp ngoài trời nắng mưa trực diện | ✓ | ✗ | ✓ | ✓ | Hoàn thành | 80 | https://vietphapshal.com.vn | https://nhomkinhdaiphuc.com/catalogue/catalogue-nhom-pma-9.html
SL-001 | Slim Nội thất Phổ thông | Slim 45 Nội thất | Nhiều hãng VN | Việt Nam | TCVN | Cửa đi + Thông phòng | Trượt lùa giảm chấn (Soft Close) | Khung bản mỏng 45mm + Ray ẩn trên trần | Nội thất | Phòng ngủ, WC, phòng thay đồ, tủ quần áo | 1.2 | Kính cường lực 8-12mm | 12mm | 2000×2800 | 80 | Ray treo Hettich/Häfele/Slido – 80kg | Gioăng mềm đệm nhẹ / không cần keo | Anodized bạc, vàng champagne, đen xước, trắng mờ | Không ray dưới sàn, giảm chấn tự hãm, lắp đặt nhanh, thẩm mỹ cực cao | Chỉ nội thất, không chống thấm nước mưa | ✓ | ✗ | ✓ | ✓ | Hoàn thành | 85
SL-002 | Slim Nội thất Cao cấp | Slim 70 Liên động | Nhiều hãng VN | Việt Nam | TCVN | Cửa đi + Vách ngăn phòng | Trượt liên động đa cánh (Multi-panel Sliding) | Khung mỏng 70mm + Ray đôi + Cánh kính lớn | Nội thất | Phòng khách lớn, văn phòng open space, phòng hội thảo | 1.4 | Kính cường lực 10-15mm | 15mm | 6000×3000 | 120 | Ray đôi Slido Dorma / Häfele 50kg | Gioăng mềm kín cạnh / không keo | Anodized, đen mờ, champagne vàng, đồng antique | Mở toàn bộ vách thông suốt, liên động kéo nhẹ 3-4 cánh cùng lúc | Chỉ nội thất, giá cao | ✓ | ✓ | ✓ | ✓ | Đang nghiên cứu | 70
SL-003 | Slim Ngoại thất Cao cấp | Slim 60 Ngoại thất | Nhiều hãng VN | Việt Nam | TCVN | Cửa đi | Trượt lùa ngoại thất (Outdoor Slim Sliding) | Khung mỏng kép 60mm + Ray kép chịu lực | Ngoại thất | Biệt thự, ban công, lối ra sân vườn nhỏ | 1.6 | Kính cường lực 10-15mm / Kính hộp 20-28mm | 15mm | 3000×2800 | 150 | Ray thép cường lực + Bánh xe inox | Gioăng EPDM kín nước / Dow Corning | Anodized ED, sơn chống UV | Profile mỏng – nhìn nhiều kính hơn nhôm | Kín nước kém hơn cửa đi thông thường | ✓ | ✗ | ✓ | ✓ | Đang nghiên cứu | 65
SL-004 | Slim Steel Look | Steel Look Slim | Vitrocsa/Local | Thụy Sỹ/Việt Nam | EN 12207 | Cửa đi + Cửa sổ + Vách kính | Mở quay + Cố định | Khung profile giả thép nghệ thuật (Steel Look) | Ngoại thất cao cấp | Biệt thự Loft/Industrial, showroom, nhà hàng | 3 | Kính cường lực 10-15mm / Kính hộp 20-28mm | 15mm | 3000×4000 | 200 | Phụ kiện ẩn đặc chủng | Gioăng kín EPDM / Silicon đen | Sơn đen nhám, đen bóng, sơn giả thép cát mờ | Thẩm mỹ cực cao phong cách công nghiệp, profile đậm nét như khung thép | Giá cao, nặng, ít nhà cung cấp VN | ✓ | ✗ | ✓ | ✗ | Đang nghiên cứu | 50
SL-005 | Slim Pocket Âm tường | Slim Pocket Sliding | Các hãng | Châu Âu/VN | EN | Cửa đi + Thông phòng | Trượt âm tường (Pocket Sliding) | Khung nhỏ + Cánh lùa vào trong tường | Nội thất | WC, tủ quần áo âm, phòng ngủ, bếp | 1.2 | Kính cường lực 8-12mm / Panel đặc | 12mm | 1200×2800 | 60 | Ray treo Barn Door / Slido âm tường Häfele | Gioăng mềm cạnh / không keo | Anodized bạc, trắng mờ, đen mờ | Tối ưu không gian, không cần diện tích xoay cánh | Cần tường đủ dày, cách âm kém | ✗ | ✗ | ✓ | ✗ | Đang nghiên cứu | 45
SP-001 | Cửa Pivot Xoay trục | Pivot Door | Civro/Owin/Local | Việt Nam | TCVN | Cửa đi | Xoay trục (Pivot) | Cánh xoay trục giữa + Pivot floor/ceiling spring | Ngoại thất | Biệt thự siêu sang, sảnh resort, showroom | 2 | Kính cường lực 15-22mm | 22mm | 2000×4000 | 500 | Dorma / FritsJurgens / Biloba Pivot | Gioăng cạnh kín / Silicon kết cấu | Anodized ED, sơn RAL đặc chủng | Thẩm mỹ đỉnh cao, mở 180° tinh tế, cánh siêu rộng một tấm kính nguyên | Giá cao, thi công phức tạp | ✓ | ✗ | ✓ | ✗ | Đang nghiên cứu | 55
SP-002 | Cửa Bi-fold Xếp trượt | Bi-fold/Folding | Civro/Maxpro/Soco | Việt Nam | EN | Cửa đi | Xếp trượt (Bi-fold / Folding) | Cánh xếp gấp + Bản lề xếp + Ray trên | Ngoại thất | Nhà hàng, quán cà phê, biệt thự mở | 1.8 | Kính cường lực 8-12mm | 12mm | 5000×2800 | 40 | Roto Fold / OPK Bi-fold / Hopo | Gioăng EPDM đường viền / Silicon | Sơn tĩnh điện, anodized, champagne | Mở toàn bộ không gian, xếp gọn về một phía, phù hợp nhà hàng mở | Kín khít kém nhất, mỗi cánh tải trọng giới hạn | ✓ | ✗ | ✓ | ✓ | Đang nghiên cứu | 60
SP-003 | Cửa tự động Trượt | Auto Sliding Door | Dorma/Besam/Local | Đức/Việt Nam | EN 16005 | Cửa đi | Tự động trượt (Auto Sliding) | Khung + Cánh kính + Cảm biến mắt thần | Thương mại | Siêu thị, TTTM, bệnh viện, khách sạn sảnh lớn | 1.6 | Kính an toàn laminated 8-12mm | 12mm | 3000×2800 | 150 | Hệ truyền động AC/DC + Ray dẫn hướng | Gioăng mềm / Màn quét không chạm | Anodized bạc, đen, sơn tĩnh điện | Hoàn toàn tự động, tiện lợi người tay bận hoặc xe lăn, chuẩn EN 16005 | Cần bảo trì cảm biến và động cơ định kỳ | ✓ | ✗ | ✓ | ✓ | Đang nghiên cứu | 55
SP-004 | Cửa chống cháy | Fire Door EI60/EI90 | Hệ PCCC | VN/Nhật | TCVN 9374/EN 1634 | Cửa đi | Mở quay (Fire Rated Casement) | Khung thép + Cánh nhôm/thép chống cháy | An toàn PCCC | Hành lang thoát hiểm, buồng thang bộ, phòng kỹ thuật | 2 | Kính chống lửa 30-90 phút (Fire Glass) | 25mm | 1200×2400 | 100 | Bản lề chống cháy + Door Closer chống cháy | Gioăng bảo ôn tự trương nở khi cháy | Sơn Intumescent chịu nhiệt | Ngăn lan cháy EI60/EI90, bắt buộc theo QCVN 06, bền 30 năm | Chỉ lắp nơi thoát hiểm, không trang trí | ✓ | ✓ | ✓ | ✓ | Đang nghiên cứu | 55
SP-005 | Mái kính Skylight | Skylight Giếng trời | Soco/Local | Việt Nam | TCVN | Mái kính | Cố định / Mở nghiêng (Vented Skylight) | Khung nhôm chống thấm + Kính nghiêng | Mái công trình | Giếng trời biệt thự, mái hành lang, sảnh TTTM | 2 | Kính cường lực laminated 10-15mm / Kính hộp Low-E | 15mm | Không giới hạn | 200 | Hệ thanh đỡ mái nhôm đặc chủng | Silicon kết cấu + Chống thấm dốc mái | Anodized, sơn bột chịu UV | Đưa ánh sáng tự nhiên vào sâu trong nhà, tiết kiệm điện chiếu sáng | Cần thiết kế thoát nước kỹ, vệ sinh định kỳ | ✓ | ✗ | ✓ | ✓ | Đang nghiên cứu | 55
SP-006 | Lan can kính | Glass Railing Frameless | Maxpro/Owin/Local | Việt Nam | TCVN 9392 | Lan can | Cố định (Frameless Glass Railing) | Đế chân âm sàn inox + Kính cường lực đứng | Nội/Ngoại thất | Ban công biệt thự, cầu thang nội thất, hành lang cao tầng | 3 | Kính cường lực đứng 12-19mm / Kính laminated 10+10mm | 19mm | Không giới hạn | 80 | Đế âm sàn inox SUS304/316 + Thanh nhôm đỡ trên | Keo silicon kết cấu đế kính | Anodized bạc, inox bóng, đen mờ | Không gian mở, ánh sáng xuyên suốt, thẩm mỹ hiện đại | Cần bảo trì mối kết cấu kính, dễ bám bẩn | ✓ | ✗ | ✓ | ✓ | Đang nghiên cứu | 55
SP-007 | Pergola Nhôm Cơ điện | Pergola Motorized Louvres | Local/Ý | Việt Nam/Ý | TCVN | Mái che + Pergola | Lá chớp xoay tự động (Motorized Aluminum Louvers) | Khung nhôm + Lá chớp xoay góc | Ngoại thất | Biệt thự sân vườn, nhà hàng ngoài trời, resort | 2.5 | Không dùng kính (lá chớp nhôm đặc) | N/A | Không giới hạn | 50 | Mô tơ AC bánh răng + Remote / Cảm biến mưa | Gioăng EPDM kín nước | Anodized ED, PVDF chịu UV, màu RAL | Điều tiết ánh sáng và mưa tự động bằng remote hoặc cảm biến mưa | Giá cao, cần bảo trì mô tơ định kỳ | ✓ | ✗ | ✓ | ✓ | Đang nghiên cứu | 50
SP-008 | Vách ngăn văn phòng | Office Partition Glass | Nhiều hãng | Việt Nam | TCVN | Vách ngăn | Cố định + Cửa trượt (Fixed + Sliding) | Profile vách ngăn kính mỏng | Nội thất | Văn phòng, phòng họp, coworking space | 1.2 | Kính cường lực 10-12mm / Kính đục mờ | 12mm | Không giới hạn | 60 | Häfele / Hettich trượt văn phòng | Gioăng cạnh mềm / Silicon nội thất | Anodized bạc, đen mờ, champagne, trắng mờ | Phân chia không gian linh hoạt, ánh sáng xuyên qua, thẩm mỹ hiện đại | Cách âm kém hơn tường xây | ✓ | ✗ | ✓ | ✓ | Đang nghiên cứu | 50
SP-009 | Cửa Tilt-Turn Mở lật | Tilt-Turn Window | Civro/PAG/Schüco | Châu Âu/VN | EN 14351-1 | Cửa sổ + Cửa đi | Mở quay + Mở lật (Casement + Tilt-Turn) | Khung + Cánh mở lật đa vị trí | Ngoại thất | Căn hộ cao tầng, văn phòng an toàn | 1.8 | Kính hộp Low-E 24-36mm | 16mm | 1400×2600 | 120 | Rãnh C Euro Groove – Roto/Winkhaus Tilt-Turn | Gioăng EPDM đa khoang / Dow Corning | Anodized, PVDF | Tilt (hé nghiêng thông gió an toàn) hoặc Turn (quay vào trong lau kính dễ dàng) | Phụ kiện đắt hơn Casement thông thường | ✓ | ✓ | ✓ | ✓ | Đang nghiên cứu | 65
SP-010 | Curtain Wall Unitized | UCW Unitized Panel | Soco/Maxpro/Civro | Việt Nam | EN 13830/AAMA 501 | Vách mặt dựng | Panel đúc sẵn (Unitized Panel) | Panel hoàn chỉnh lắp bằng cần trục | Ngoại thất – Tòa nhà cao tầng | Văn phòng hạng A, khách sạn 5 sao, cao tầng 30+ | 2.5 | Kính hộp Low-E 28-48mm / Kính 3 lớp 60mm | 48mm | Không giới hạn | 1000 | Hệ Unitized panel + crane | Silicon kết cấu AAMA | Anodized, PVDF 70% | Thi công 3-4 ngày/tầng, chất lượng đồng đều chuẩn xưởng | Chi phí mold cao, không linh hoạt sửa đổi | ✓ | ✓ | ✓ | ✓ | Đang nghiên cứu | 65
SP-011 | Curtain Wall Spider | Spider Glass Facade | Hệ chuyên dụng | Đức/Việt Nam | EN 13830 | Vách mặt dựng đặc biệt | Cố định mặt kính điểm (Spider Connector) | Khung kết cấu thép ẩn + Cần nhện inox SUS316 | Ngoại thất – Công trình biểu tượng | Sảnh khách sạn, hội nghị, biểu tượng | 0 | Kính cường lực đặc biệt 15-22mm có lỗ cán khoan | 22mm | Không giới hạn | 2000 | Cần nhện inox SUS316 Spider 4 cánh | Silicon kết cấu Dow 895 | Kính Low-E / Kính in màu kỹ thuật số | Tối ưu thẩm mỹ mặt kính thuần túy, trong suốt hoàn toàn, không thấy frame nhôm | Kết cấu thép phụ phức tạp, giá cực cao | ✓ | ✗ | ✓ | ✗ | Đang nghiên cứu | 40
SP-012 | Canopy Nhôm | Aluminum Canopy | Local | Việt Nam | TCVN | Mái che | Cố định (Fixed Canopy) | Khung nhôm profile + PC trong/Kính nghiêng | Ngoại thất | Sảnh đón, lối vào biệt thự, nhà hàng, cửa hàng | 2 | PC trong suốt 10mm / Kính cường lực 8-10mm | 10mm | Không giới hạn | 100 | Hệ Stick nhôm đặc chủng | Dow Corning chống thấm + Vít inox SUS304 | Anodized, sơn tĩnh điện, champagne | Che nắng mưa sảnh đón, thẩm mỹ ngoại thất đẹp, lắp đặt nhanh | Cần thiết kế thoát nước mái | ✓ | ✗ | ✓ | ✓ | Đang nghiên cứu | 55
SP-013 | Smart Door Cửa thông minh | Smart Fingerprint Door | Hệ Smart | Việt Nam | TCVN | Cửa đi | Mở quay + Khóa thông minh (Smart Casement) | Khung + Cánh + Module điện tử Smart Lock | Ngoại thất | Nhà thông minh Smart Home, biệt thự, căn hộ | 1.8 | Kính cường lực 10-12mm | 12mm | 1200×2800 | 120 | Khóa vân tay + Face ID + Động cơ DC remote | Gioăng EPDM + module chống nước IP54 | Anodized bạc, champagne, đen mờ | Mở khóa bằng vân tay/khuôn mặt/điện thoại, tích hợp Smart Home | Cần nguồn điện dự phòng, chi phí lắp đặt cao | ✗ | ✗ | ✓ | ✗ | Đang nghiên cứu | 40
SP-014 | Cửa chống đạn | Bullet Resistant BR3/BR6 | Hệ chuyên dụng | Đức/Mỹ | EN 1063/UL 752 | Cửa đi | Mở quay (Bullet Resistant) | Khung nhôm đặc biệt + Tấm thép gia cố | An ninh | Ngân hàng, đại sứ quán, phòng VIP, phòng máy chủ | 3 | Kính chống đạn Lexan/Pilkington Protect 25-50mm | 50mm | 1200×2400 | 300 | Khóa an ninh đặc chủng chống phá | Gioăng cao su chịu lực | Sơn thép + anodized nhôm | Chịu đạn BR3/BR6, hội tụ an ninh và thẩm mỹ | Giá rất cao, ít công ty thi công VN | ✗ | ✗ | ✓ | ✗ | Đang nghiên cứu | 35
SP-015 | Sunroom Phòng kính | Aluminum Sunroom | Local/Châu Âu | Châu Âu/Việt Nam | EN | Vách + Mái | Vách cố định + Mái nghiêng (Sunroom) | Khung nhôm + Vách kính + Mái kính | Ngoại thất | Biệt thự sân vườn, resort, nhà hàng garden | 2 | Kính hộp Low-E 24-36mm / Kính chống nóng mái | 15mm | Không giới hạn | 200 | Hệ Stick nhôm đặc chủng Sunroom | Silicon kết cấu + Keo chống thấm mái | Anodized, PVDF, trắng/champagne/đen RAL | Không gian trong/ngoài kết nối quanh năm, lọc UV, chắn mưa | Nhiệt độ cao nếu không thiết kế thông gió tốt | ✓ | ✗ | ✓ | ✓ | Đang nghiên cứu | 45
KO-001 | Nhựa ABS Hàn Quốc | KOS Flat | KOS | Hàn Quốc/VN | TCVN/Korean Standard | Cửa đi thông phòng | Cửa phẳng (Flat Interior Door) | Tấm nhựa ABS 1.4mm ép chân không + Lõi Honeycomb | Nội thất | Căn hộ chung cư, phòng ngủ biệt thự, nhà phố | 0 | Kính đơn hoặc Panel đặc (không dùng kính) | N/A | 1000×2200 | 50 | Phụ kiện khóa tay gạt tròn / tay gạt KOS & Bản lề inox | Gioăng cao su chèn giảm chấn / Silicon Apollo | Phủ Deco Sheet vân gỗ bóng mịn, chống trầy xước | Kháng nước 100%, chống ẩm mốc mối mọt cong vênh tuyệt đối, cánh nhẹ tránh xệ cánh bản lề | Chỉ lắp nội thất trong nhà, không chịu được nắng mưa ngoài trời hay lực chống trộm mạnh | ✗ | ✗ | ✓ | ✓ | Hoàn thành | 85 | https://nhomkinhdaiphuc.com/catalogue/catalogue-nhom-pma.html | https://nhomkinhdaiphuc.com/catalogue/catalogue-nhom-pma-9.html
KO-002 | Nhựa ABS Hàn Quốc | KOS Panel | KOS | Hàn Quốc/VN | TCVN/Korean Standard | Cửa đi thông phòng | Cửa dập pano chìm nổi | Tấm nhựa ABS dập pano nổi + Lõi Honeycomb | Nội thất | Phòng ngủ phong cách tân cổ điển, truyền thống | 0 | Panel đặc nhựa ABS dập pano | N/A | 1000×2200 | 50 | Khóa tay gạt dài KOS & bản lề lá inox SUS304 | Gioăng giảm chấn chèn sẵn trên khung | Deco Sheet vân gỗ dập pano nghệ thuật | Kiểu dáng pano cổ điển ấm cúng y hệt gỗ tự nhiên, không sợ mối mọt ẩm ngập nước | Không uốn được vòm hay các ô kính dạng tròn phức tạp | ✗ | ✗ | ✓ | ✓ | Hoàn thành | 85 | https://nhomkinhdaiphuc.com/catalogue/catalogue-nhom-pma.html | https://nhomkinhdaiphuc.com/catalogue/catalogue-nhom-pma-9.html
KO-003 | Nhựa ABS Hàn Quốc | KOS Glass | KOS | Hàn Quốc/VN | TCVN/Korean Standard | Cửa đi toilet/phòng tắm | Cửa phẳng kết hợp ô kính mờ | Tấm nhựa ABS kết hợp ô nẹp kính lấy sáng | Nội thất ẩm ướt | Toilet chung cư, phòng tắm biệt thự, phòng ngủ có ô quan sát | 0 | Kính cường lực mờ 5-8mm | 8mm | 1000×2200 | 50 | Kính mờ và khóa tròn toilet KOS | Gioăng nẹp kính mút mềm / Silicon nội thất | Deco Sheet kết hợp ô kính lấy sáng | Lấy sáng tự nhiên rất tốt, chống dột tràn nước toilet hoàn hảo, chống mốc mọt | Cách âm kém hơn do ghép ô kính | ✗ | ✗ | ✓ | ✓ | Hoàn thành | 85 | https://nhomkinhdaiphuc.com/catalogue/catalogue-nhom-pma.html | https://nhomkinhdaiphuc.com/catalogue/catalogue-nhom-pma-9.html
KO-004 | Nhựa ABS Hàn Quốc | KOS Line | KOS | Hàn Quốc/VN | TCVN/Korean Standard | Cửa đi thông phòng | Cửa phẳng chạy chỉ trang trí nhôm | Tấm nhựa ABS phẳng chạy phay rãnh nẹp chỉ nhôm | Nội thất hiện đại | Thông phòng chung cư, phòng làm việc hiện đại | 0 | Panel đặc chạy chỉ trang trí | N/A | 1000×2200 | 50 | Khóa tay gạt dài / Khóa điện tử vân tay + Chỉ nhôm | Gioăng giảm chấn / Silicon nội thất | Deco Sheet vân gỗ chạy chỉ nhôm bạc/vàng nổi bật | Điểm nhấn chỉ nhôm bạc hoặc vàng vô cùng sang trọng cá tính hiện đại, tương thích tốt khóa điện tử | Giá thành thanh nẹp gia công cao hơn cửa phẳng thường | ✗ | ✗ | ✓ | ✓ | Hoàn thành | 85 | https://nhomkinhdaiphuc.com/catalogue/catalogue-nhom-pma.html | https://nhomkinhdaiphuc.com/catalogue/catalogue-nhom-pma-9.html

## 02_TỔNG QUAN HỆ NHÔM
BẢNG TỔNG QUAN SỐ LƯỢNG HỆ THEO TỪNG HÃNG SẢN XUẤT
Hãng | Số Hệ | Cửa Đi | Cửa Sổ | Hệ Slim | Hệ Thermal | Vách / Mặt Dựng | Lan Can
Civro | 13 | 9 | 3 | 0 | 0 | 2 | 0
Civro/Maxpro/Soco | 1 | 1 | 0 | 0 | 0 | 0 | 0
Civro/Owin/Local | 1 | 1 | 0 | 0 | 0 | 0 | 0
Civro/PAG/Schüco | 1 | 1 | 1 | 0 | 0 | 0 | 0
Các hãng | 1 | 1 | 0 | 1 | 0 | 0 | 0
Dorma/Besam/Local | 1 | 1 | 0 | 0 | 0 | 0 | 0
EuroVN | 5 | 5 | 3 | 0 | 1 | 0 | 0
Eurowindow | 5 | 4 | 4 | 0 | 1 | 2 | 0
Hondalex | 6 | 4 | 3 | 0 | 0 | 0 | 0
Hệ PCCC | 1 | 1 | 0 | 0 | 0 | 0 | 0
Hệ Smart | 1 | 1 | 0 | 0 | 0 | 0 | 0
Hệ chuyên dụng | 2 | 1 | 0 | 0 | 0 | 2 | 0
KOS | 4 | 4 | 0 | 0 | 0 | 0 | 0
Kogen | 3 | 3 | 1 | 1 | 0 | 0 | 0
Local | 1 | 0 | 0 | 0 | 0 | 0 | 0
Local/Châu Âu | 1 | 0 | 0 | 0 | 0 | 1 | 0
Local/Ý | 1 | 0 | 0 | 0 | 0 | 0 | 0
Maxpro JP | 11 | 9 | 5 | 0 | 0 | 0 | 0
Maxpro/Owin/Local | 1 | 0 | 0 | 0 | 0 | 0 | 1
Nhiều hãng | 1 | 0 | 0 | 0 | 0 | 1 | 0
Nhiều hãng VN | 3 | 3 | 0 | 3 | 0 | 1 | 0
Nhiều nhà máy | 4 | 3 | 1 | 0 | 0 | 2 | 0
Owin | 7 | 5 | 2 | 0 | 0 | 1 | 1
PAG | 8 | 7 | 3 | 0 | 2 | 0 | 0
PMA | 18 | 15 | 8 | 1 | 2 | 4 | 1
PMI | 10 | 9 | 4 | 0 | 2 | 0 | 0
Reynaers | 4 | 3 | 2 | 0 | 0 | 2 | 0
Schüco | 5 | 4 | 2 | 0 | 0 | 2 | 0
Soco | 8 | 6 | 1 | 0 | 0 | 3 | 0
Soco/Local | 1 | 0 | 0 | 0 | 0 | 0 | 0
Soco/Maxpro/Civro | 1 | 0 | 0 | 0 | 0 | 2 | 0
Topal | 4 | 4 | 4 | 0 | 0 | 0 | 0
Viralwindow | 10 | 8 | 3 | 0 | 0 | 0 | 0
Vitrocsa/Local | 1 | 1 | 1 | 1 | 0 | 1 | 0
Việt Pháp | 6 | 4 | 4 | 0 | 0 | 2 | 0
Việt Ý | 3 | 3 | 1 | 0 | 0 | 0 | 0
Xingfa | 6 | 4 | 3 | 0 | 0 | 2 | 0
YKK AP | 2 | 2 | 1 | 0 | 0 | 0 | 0
Yangli | 10 | 9 | 5 | 1 | 0 | 2 | 0

## 03_SO SÁNH PHÂN KHÚC
PHÂN TÍCH HỆ CỬA THEO PHÂN KHÚC THƯƠNG HIỆU
Hãng | Phổ Thông / Tiết Kiệm | Tầm Trung | Cao Cấp rãnh C | Luxury / Siêu Cao Cấp
Civro | 0 | 0 | 11 | 0
Civro/Maxpro/Soco | 0 | 0 | 0 | 0
Civro/Owin/Local | 0 | 0 | 0 | 0
Civro/PAG/Schüco | 0 | 0 | 0 | 0
Các hãng | 0 | 0 | 0 | 0
Dorma/Besam/Local | 0 | 0 | 0 | 0
EuroVN | 0 | 0 | 5 | 1
Eurowindow | 1 | 0 | 4 | 1
Hondalex | 1 | 0 | 2 | 0
Hệ PCCC | 0 | 0 | 0 | 0
Hệ Smart | 0 | 0 | 0 | 0
Hệ chuyên dụng | 0 | 0 | 0 | 0
KOS | 4 | 0 | 0 | 0
Kogen | 0 | 0 | 3 | 0
Local | 0 | 0 | 0 | 0
Local/Châu Âu | 0 | 0 | 0 | 0
Local/Ý | 0 | 0 | 0 | 0
Maxpro JP | 1 | 0 | 8 | 0
Maxpro/Owin/Local | 0 | 0 | 0 | 0
Nhiều hãng | 0 | 0 | 0 | 0
Nhiều hãng VN | 1 | 0 | 2 | 0
Nhiều nhà máy | 0 | 4 | 0 | 0
Owin | 1 | 0 | 4 | 0
PAG | 0 | 0 | 5 | 2
PMA | 7 | 0 | 9 | 2
PMI | 1 | 3 | 4 | 2
Reynaers | 0 | 0 | 1 | 0
Schüco | 0 | 0 | 3 | 0
Soco | 0 | 0 | 4 | 0
Soco/Local | 0 | 0 | 0 | 0
Soco/Maxpro/Civro | 0 | 0 | 0 | 0
Topal | 2 | 0 | 1 | 0
Viralwindow | 1 | 0 | 7 | 0
Vitrocsa/Local | 0 | 0 | 0 | 0
Việt Pháp | 3 | 1 | 1 | 0
Việt Ý | 3 | 3 | 0 | 0
Xingfa | 0 | 0 | 1 | 0
YKK AP | 0 | 0 | 0 | 0
Yangli | 2 | 0 | 0 | 0

## 04_SO SÁNH LOẠI CỬA
PHÂN LOẠI CỬA THEO THỂ LOẠI (CỬA ĐI, SỔ, VÁCH, MÁI...)
Hãng | Cửa Đi | Cửa Sổ | Vách Ngăn | Mặt Dựng Vách Kính | Lan Can Kính | Mái Kính Cường Lực | Khác
Civro | 9 | 3 | 0 | 1 | 0 | 0 | 0
Civro/Maxpro/Soco | 1 | 0 | 0 | 0 | 0 | 0 | 0
Civro/Owin/Local | 1 | 0 | 0 | 0 | 0 | 0 | 0
Civro/PAG/Schüco | 1 | 1 | 0 | 0 | 0 | 0 | -1
Các hãng | 1 | 0 | 0 | 0 | 0 | 0 | 0
Dorma/Besam/Local | 1 | 0 | 0 | 0 | 0 | 0 | 0
EuroVN | 5 | 3 | 0 | 0 | 0 | 0 | -3
Eurowindow | 4 | 4 | 0 | 1 | 0 | 0 | -4
Hondalex | 4 | 3 | 0 | 0 | 0 | 0 | -1
Hệ PCCC | 1 | 0 | 0 | 0 | 0 | 0 | 0
Hệ Smart | 1 | 0 | 0 | 0 | 0 | 0 | 0
Hệ chuyên dụng | 1 | 0 | 0 | 1 | 0 | 0 | 0
KOS | 4 | 0 | 0 | 0 | 0 | 0 | 0
Kogen | 3 | 1 | 0 | 0 | 0 | 0 | -1
Local | 0 | 0 | 0 | 0 | 0 | 0 | 1
Local/Châu Âu | 0 | 0 | 0 | 0 | 0 | 0 | 1
Local/Ý | 0 | 0 | 0 | 0 | 0 | 0 | 1
Maxpro JP | 9 | 5 | 0 | 0 | 0 | 0 | -3
Maxpro/Owin/Local | 0 | 0 | 0 | 0 | 1 | 0 | 0
Nhiều hãng | 0 | 0 | 1 | 0 | 0 | 0 | 0
Nhiều hãng VN | 3 | 0 | 1 | 0 | 0 | 0 | -1
Nhiều nhà máy | 3 | 1 | 0 | 1 | 0 | 0 | -1
Owin | 5 | 2 | 0 | 0 | 1 | 0 | -1
PAG | 7 | 3 | 0 | 0 | 0 | 0 | -2
PMA | 15 | 8 | 2 | 1 | 1 | 0 | -9
PMI | 9 | 4 | 0 | 0 | 0 | 0 | -3
Reynaers | 3 | 2 | 0 | 1 | 0 | 0 | -2
Schüco | 4 | 2 | 0 | 1 | 0 | 0 | -2
Soco | 6 | 1 | 0 | 1 | 0 | 0 | 0
Soco/Local | 0 | 0 | 0 | 0 | 0 | 1 | 0
Soco/Maxpro/Civro | 0 | 0 | 0 | 1 | 0 | 0 | 0
Topal | 4 | 4 | 0 | 0 | 0 | 0 | -4
Viralwindow | 8 | 3 | 0 | 0 | 0 | 0 | -1
Vitrocsa/Local | 1 | 1 | 0 | 0 | 0 | 0 | -1
Việt Pháp | 4 | 4 | 0 | 1 | 0 | 0 | -3
Việt Ý | 3 | 1 | 0 | 0 | 0 | 0 | -1
Xingfa | 4 | 3 | 0 | 1 | 0 | 0 | -2
YKK AP | 2 | 1 | 0 | 0 | 0 | 0 | -1
Yangli | 9 | 5 | 0 | 1 | 0 | 0 | -5

## 05_SO SÁNH KIỂU MỞ
SO SÁNH CÁC PHƯƠNG ÁN KIỂU MỞ CÁNH CỬA
Hãng | Mở Quay (Casement) | Trượt Lùa (Sliding) | Mở Hất (Awning) | Xếp Trượt (Folding) | Trượt Quay (Slide & Turn) | Pivot / Trục Xoay
Civro | 7 | 5 | 1 | 1 | 0 | 1
Civro/Maxpro/Soco | 0 | 0 | 0 | 1 | 0 | 0
Civro/Owin/Local | 0 | 0 | 0 | 0 | 0 | 1
Civro/PAG/Schüco | 1 | 0 | 0 | 0 | 0 | 0
Các hãng | 0 | 1 | 0 | 0 | 0 | 0
Dorma/Besam/Local | 0 | 1 | 0 | 0 | 0 | 0
EuroVN | 3 | 1 | 1 | 0 | 1 | 0
Eurowindow | 3 | 2 | 1 | 0 | 0 | 0
Hondalex | 4 | 2 | 2 | 0 | 0 | 0
Hệ PCCC | 1 | 0 | 0 | 0 | 0 | 0
Hệ Smart | 1 | 0 | 0 | 0 | 0 | 0
Hệ chuyên dụng | 1 | 0 | 0 | 0 | 0 | 0
KOS | 0 | 0 | 0 | 0 | 0 | 0
Kogen | 1 | 2 | 0 | 1 | 0 | 0
Local | 0 | 0 | 0 | 0 | 0 | 0
Local/Châu Âu | 0 | 0 | 0 | 0 | 0 | 0
Local/Ý | 0 | 0 | 0 | 0 | 0 | 0
Maxpro JP | 5 | 6 | 3 | 1 | 0 | 0
Maxpro/Owin/Local | 0 | 0 | 0 | 0 | 0 | 0
Nhiều hãng | 0 | 1 | 0 | 0 | 0 | 0
Nhiều hãng VN | 0 | 5 | 1 | 0 | 0 | 0
Nhiều nhà máy | 1 | 2 | 0 | 1 | 0 | 0
Owin | 3 | 4 | 1 | 0 | 1 | 2
PAG | 2 | 7 | 0 | 1 | 0 | 0
PMA | 10 | 10 | 2 | 0 | 0 | 0
PMI | 6 | 6 | 0 | 0 | 0 | 0
Reynaers | 2 | 1 | 0 | 0 | 0 | 0
Schüco | 2 | 3 | 0 | 0 | 0 | 0
Soco | 1 | 7 | 1 | 1 | 0 | 0
Soco/Local | 0 | 0 | 0 | 0 | 0 | 0
Soco/Maxpro/Civro | 0 | 0 | 0 | 0 | 0 | 0
Topal | 4 | 4 | 2 | 0 | 0 | 0
Viralwindow | 3 | 9 | 1 | 1 | 0 | 0
Vitrocsa/Local | 1 | 0 | 0 | 0 | 0 | 0
Việt Pháp | 4 | 2 | 1 | 0 | 0 | 0
Việt Ý | 2 | 2 | 0 | 0 | 0 | 0
Xingfa | 2 | 4 | 0 | 1 | 0 | 0
YKK AP | 1 | 2 | 1 | 0 | 0 | 0
Yangli | 4 | 10 | 0 | 1 | 0 | 0

## 06_SO SÁNH ĐỘ DÀY NHÔM
DANH SÁCH HỆ CỬA SẮP XẾP THEO ĐỘ DÀY PROFILE (TỪ DÀY ĐẾN MỎNG)
ID | Hãng | Mã Hệ | Tên Hệ | Loại Cửa | Độ Dày (mm)
SL-004 | Vitrocsa/Local | Steel Look Slim | Khung profile giả thép nghệ thuật (Steel Look) | Cửa đi + Cửa sổ + Vách kính | 3
SP-006 | Maxpro/Owin/Local | Glass Railing Frameless | Đế chân âm sàn inox + Kính cường lực đứng | Lan can | 3
SP-014 | Hệ chuyên dụng | Bullet Resistant BR3/BR6 | Khung nhôm đặc biệt + Tấm thép gia cố | Cửa đi | 3
PM-005 | PMA | PMA 75 | Khung 75mm dày dặn | Cửa đi | 2.5
MP-009 | Maxpro JP | SD115 Chống bão | Khung SD 115mm + Cánh siêu dày | Cửa đi | 2.5
SC-005 | Soco | Soco LS100 | Khung nặng đặc biệt + Ray Lift Slide | Cửa đi | 2.5
SC-008 | Soco | Soco UCW Unitized | Panel hoàn chỉnh đúc sẵn tại xưởng Soco | Vách mặt dựng | 2.5
OW-004 | Owin | Owin HL180 | Khung siêu nặng 180×60mm cánh + Piston thủy lực | Cửa đi | 2.5
SH-004 | Schüco | ASS 77 PD.HI | Khung cầu cách nhiệt + Cánh nặng Lift Slide | Cửa đi | 2.5
SH-005 | Schüco | FW 50+ | Module đố đứng đố ngang cấu trúc Schüco | Vách mặt dựng | 2.5
RY-003 | Reynaers | CP 155-LS | Khung cách nhiệt + Cánh nặng Lift Slide Reynaers | Cửa đi | 2.5
XF-005 | Xingfa | Xingfa Guangdong 65 | Xương mặt dựng Stick bản 65mm | Vách mặt dựng | 2.5
SP-007 | Local/Ý | Pergola Motorized Louvres | Khung nhôm + Lá chớp xoay góc | Mái che + Pergola | 2.5
SP-010 | Soco/Maxpro/Civro | UCW Unitized Panel | Panel hoàn chỉnh lắp bằng cần trục | Vách mặt dựng | 2.5
PI-010 | PMI | PMI DLM128 | Khung trượt nâng 128mm cực dày | Cửa đi | 2.2
EW-001 | Eurowindow | EW uPVC Asia60 | Profile nhựa uPVC Koemmerling + Lõi thép | Cửa sổ + Cửa đi | 2.2
EW-004 | Eurowindow | EW EA90 | Profile vách dựng Stick bản EA90 | Vách mặt dựng | 2.2
PM-004 | PMA | PMA 65 | Khung 65mm + Cánh bản lớn | Cửa đi + Cửa sổ | 2
PM-009 | PMA | PMA Lift & Slide | Khung trượt nâng bản dày | Cửa đi | 2
PM-012 | PMA | PMA Thermal 75 | Khung cách nhiệt bản lớn 75mm | Cửa đi + Cửa sổ | 2
PM-013 | PMA | PMA Curtain Wall | Profile xương mặt dựng Stick | Vách mặt dựng | 2
PM-018 | PMA | PMA 72 | Khung bao dày bản lớn | Cửa đi kích thước lớn | 2
KG-002 | Kogen | Kogen Slim Lùa | Khung cánh siêu mỏng ray inox | Cửa đi | 2
VR-006 | Viralwindow | VRE120 | Khung 120×38mm + Cánh 47×95mm | Cửa đi | 2
VR-007 | Viralwindow | VRE180 | Khung 180mm + Cánh 3 ray | Cửa đi | 2
VR-008 | Viralwindow | VRE Thủy lực | Khung siêu nặng + Piston thủy lực | Cửa đi | 2
VR-009 | Viralwindow | VRE Lift Slide | Khung + Cánh + Ray đặc biệt | Cửa đi | 2
CV-003 | Civro | AW75 IN/OU | Khung 75mm cầu PA66 dày | Cửa sổ | 2
CV-006 | Civro | AD65 IN_HB/OU_HB | Khung 65mm + Đố ngang bản rộng | Cửa đi | 2
CV-007 | Civro | AD75 IN/OU | Khung cửa đi 75mm siêu dày cầu PA66 | Cửa đi | 2
CV-008 | Civro | CSD110 | Khung CSD 110mm + Cánh + Ray inox | Cửa đi | 2
CV-009 | Civro | CSD120 | Khung CSD 120mm + Cánh + Ray inox | Cửa đi | 2
CV-010 | Civro | Civro Lift Slide | Khung CSD cách nhiệt + Phụ kiện Lift Slide | Cửa đi | 2
CV-011 | Civro | Civro Pivot | Cánh xoay trục + Pivot floor spring | Cửa đi | 2
CV-013 | Civro | CCW50 Stick | Đố đứng + Đố ngang + Nẹp kính lắp tại chỗ | Vách mặt dựng | 2
MP-004 | Maxpro JP | R70 | Khung 70mm vát cạnh mạnh | Cửa đi | 2
MP-006 | Maxpro JP | R200 Thủy lực | Khung 200mm siêu nặng + Hệ thủy lực | Cửa đi | 2
SC-004 | Soco | Soco 180 | Khung 180mm + Ray inox SUS316 | Cửa đi | 2
PG-005 | PAG | PAG 125 | Khung cầu PA66 + Phụ kiện LSS đặc biệt | Cửa đi | 2
PG-006 | PAG | PAG 200 | Khung cầu PA66 200mm siêu dày | Cửa đi | 2
PG-007 | PAG | PAG Seamless | Khung hàn nhiệt liền khối CNC – không vết ghép | Cửa sổ + Cửa đi | 2
OW-002 | Owin | Owin Hệ 65 | Khung 65mm Anodized-ED | Cửa đi + Cửa sổ | 2
OW-003 | Owin | Owin Hệ 100 | Khung 100mm + Cánh đặc biệt | Cửa đi | 2
OW-005 | Owin | Owin SR Trượt quay | Khung + Cánh + Ray treo trên đặc biệt | Cửa đi | 2
SH-001 | Schüco | AWS 65 | Khung 65mm cầu cách nhiệt PA66 GF25 | Cửa sổ + Cửa đi | 2
SH-002 | Schüco | AWS 75.SI | Khung 75mm cầu cách nhiệt PA66 GF25 siêu dày | Cửa sổ + Cửa đi | 2
SH-003 | Schüco | ADS 70.HI | Khung cánh cách nhiệt ADS 70 | Cửa đi | 2
RY-002 | Reynaers | CS 77 | Khung 77mm cầu cách nhiệt siêu dày | Cửa sổ + Cửa đi | 2
RY-004 | Reynaers | CW 50 | Module CW Reynaers Châu Âu | Vách mặt dựng | 2
XF-002 | Xingfa | Xingfa Guangdong 93 | Khung trượt 93mm 2 ray/3 ray | Cửa đi | 2
XF-006 | Xingfa | Xingfa Class A | Khung phẳng rãnh C Châu Âu mạ ED | Cửa đi + Cửa sổ | 2
XF-010 | Nhiều nhà máy | Xingfa Việt Nam 65 | Profile xương mặt dựng Stick nội địa | Vách mặt dựng | 2
PI-004 | PMI | PMI P55M | Khung bao bản cánh 55mm dày dặn | Cửa đi | 2
PI-006 | PMI | PMI MP75A | Khung cầu cách nhiệt bản 75mm dày | Cửa đi | 2
PI-009 | PMI | PMI L120C | Khung trượt nâng bản 120mm | Cửa đi | 2
EW-005 | Eurowindow | EW Thermal | Khung có dải cầu cách nhiệt Polyamide | Cửa đi + Cửa sổ | 2
SP-001 | Civro/Owin/Local | Pivot Door | Cánh xoay trục giữa + Pivot floor/ceiling spring | Cửa đi | 2
SP-004 | Hệ PCCC | Fire Door EI60/EI90 | Khung thép + Cánh nhôm/thép chống cháy | Cửa đi | 2
SP-005 | Soco/Local | Skylight Giếng trời | Khung nhôm chống thấm + Kính nghiêng | Mái kính | 2
SP-012 | Local | Aluminum Canopy | Khung nhôm profile + PC trong/Kính nghiêng | Mái che | 2
SP-015 | Local/Châu Âu | Aluminum Sunroom | Khung nhôm + Vách kính + Mái kính | Vách + Mái | 2
PM-008 | PMA | PMA 115 | Khung 3 ray 115mm + ray lưới | Cửa đi | 1.8
VR-004 | Viralwindow | VRE65 (Cửa sổ) | Khung 65×62mm + Cánh 90×75mm | Cửa sổ | 1.8
VR-005 | Viralwindow | VRE65 (Cửa đi) | Khung 65×70mm + Cánh 97×75mm | Cửa đi | 1.8
VR-010 | Viralwindow | VRE Bi-fold | Cánh xếp gấp + Bản lề xếp + Ray trên | Cửa đi | 1.8
CV-002 | Civro | AW65 IN/OU | Khung 65mm cầu PA66 | Cửa sổ | 1.8
CV-005 | Civro | AD65 IN/OU | Khung cửa đi 65mm cầu PA66 | Cửa đi | 1.8
CV-012 | Civro | Civro Folding | Cánh xếp gấp + Ray trên đặc biệt | Cửa đi | 1.8
MP-005 | Maxpro JP | R83 | Khung 83mm vát cạnh + Cánh vòm cung | Cửa đi + Cửa vòm + Cửa sổ | 1.8
MP-010 | Maxpro JP | SFD80 | Cánh xếp gấp 80mm + Bản lề xếp | Cửa đi | 1.8
SC-003 | Soco | Soco 120 | Khung 120mm + Ray inox SUS316 | Cửa đi | 1.8
PG-003 | PAG | PAG 83 Folding | Cánh xếp gấp 83mm cầu cách nhiệt | Cửa đi | 1.8
PG-004 | PAG | PAG 120 | Khung cầu PA66 + Phụ kiện Lift đặc biệt | Cửa đi | 1.8
EV-004 | EuroVN | EuroVN Thủy lực | Khung 140-180mm cánh + Hệ thủy lực QueenViet | Cửa đi | 1.8
YL-010 | Yangli | Yangli Mặt dựng 52/65 | Module mặt dựng 52-65mm lắp tại chỗ | Vách mặt dựng | 1.8
RY-001 | Reynaers | CS 60 | Khung 60mm cầu cách nhiệt PA66 | Cửa sổ + Cửa đi | 1.8
YK-002 | YKK AP | YKK SL90 | Khung + Ray inox Nhật tiêu chuẩn JIS | Cửa đi | 1.8
HD-001 | Hondalex | Hondalex LV 60 | Khung bản dày 60mm + Cánh | Cửa đi | 1.8
SP-002 | Civro/Maxpro/Soco | Bi-fold/Folding | Cánh xếp gấp + Bản lề xếp + Ray trên | Cửa đi | 1.8
SP-009 | Civro/PAG/Schüco | Tilt-Turn Window | Khung + Cánh mở lật đa vị trí | Cửa sổ + Cửa đi | 1.8
SP-013 | Hệ Smart | Smart Fingerprint Door | Khung + Cánh + Module điện tử Smart Lock | Cửa đi | 1.8
VP-006 | Việt Pháp | Shal Premium | Khung rãnh C chuẩn Châu Âu | Cửa đi + Cửa sổ | 1.6
PM-007 | PMA | PMA 95 | Khung lùa 95mm dày dặn | Cửa đi | 1.6
PM-010 | PMA | PMA Slim | Khung cánh siêu mỏng ray inox | Cửa đi | 1.6
KG-001 | Kogen | Kogen Slim 50/68 | Khung mỏng rãnh C ẩn bản lề | Cửa đi | 1.6
KG-003 | Kogen | Kogen 60 Đa khoang | Khung 60mm đa khoang rãnh C | Cửa đi + Cửa sổ | 1.6
MP-002 | Maxpro JP | R65 | Khung 65mm + Cánh | Cửa đi + Cửa sổ | 1.6
MP-003 | Maxpro JP | R65 Plus | Khung 65mm Plus + thêm gioăng giữa | Cửa đi + Cửa sổ | 1.6
MP-008 | Maxpro JP | SD83 | Khung SD 83mm + Cánh | Cửa đi | 1.6
MP-011 | Maxpro JP | GW65 | Profile lam 65mm xoay | Lam chắn nắng | 1.6
SC-001 | Soco | Soco 65 | Khung 65mm rãnh C | Cửa đi + Cửa sổ | 1.6
SC-002 | Soco | Soco 94 | Khung 94mm + Ray inox | Cửa đi | 1.6
SC-006 | Soco | Soco Folding | Cánh xếp gấp + Ray trên | Cửa đi | 1.6
SC-007 | Soco | Soco Fix Vách | Profile vách 65mm cố định | Vách kính | 1.6
PG-001 | PAG | PAG 60 | Khung 60mm cầu PA66 GF25 | Cửa sổ + Cửa đi | 1.6
PG-002 | PAG | PAG 80 Lùa | Khung cầu PA66 80mm + Lưới chắn côn trùng | Cửa sổ | 1.6
OW-006 | Owin | Owin Vách kính | Profile vách ngăn kính | Vách kính | 1.6
TP-001 | Topal | Topal Prima 55+ | Cánh trơn không gân, bản khung 63mm | Cửa đi + Cửa sổ | 1.6
EV-003 | EuroVN | EuroVN Trượt quay | Khung + Cánh + Ray đặc biệt 2 trong 1 | Cửa đi | 1.6
EV-005 | EuroVN | EuroVN Thermal | Khung + dải Polyamide cách nhiệt | Cửa đi + Cửa sổ | 1.6
YL-004 | Yangli | Yangli Thủy lực | Bản cánh lớn + Hệ thủy lực | Cửa đi | 1.6
YL-007 | Yangli | Yangli Lùa 180 | Khung 180mm + Ray inox | Cửa đi | 1.6
YK-001 | YKK AP | YKK WS55 | Khung 55mm chuẩn Nhật + Cánh đặc chủng Nhật | Cửa sổ + Cửa đi | 1.6
EW-003 | Eurowindow | EW EA70 | Khung lùa bản mỏng EA70 | Cửa đi + Cửa sổ | 1.6
SL-003 | Nhiều hãng VN | Slim 60 Ngoại thất | Khung mỏng kép 60mm + Ray kép chịu lực | Cửa đi | 1.6
SP-003 | Dorma/Besam/Local | Auto Sliding Door | Khung + Cánh kính + Cảm biến mắt thần | Cửa đi | 1.6
VP-005 | Việt Pháp | Việt Pháp 1100 | Xương mặt dựng Stick 1100 | Vách mặt dựng | 1.5
PM-014 | PMA | PMA Railing | Profile lan can hợp kim nhôm | Lan can | 1.5
PM-017 | PMA | PMA 63 | Khung bao tăng cứng | Cửa đi + Cửa sổ lớn | 1.5
CV-001 | Civro | AW55 IN/OU | Khung 55mm cầu PA66 | Cửa sổ | 1.5
CV-004 | Civro | AD55 IN/OU | Khung cửa đi 55mm cầu PA66 | Cửa đi | 1.5
YL-006 | Yangli | Yangli Lùa 120 | Khung 120mm + Ray inox | Cửa đi | 1.5
YL-009 | Yangli | Yangli Folding 80 | Cánh xếp gấp 80mm | Cửa đi | 1.5
XF-004 | Xingfa | Xingfa Guangdong 63 | Khung lùa xếp bản dày rãnh C | Cửa đi | 1.5
HD-004 | Hondalex | Hondalex LV 60 Window | Khung sổ 60mm chống dột | Cửa sổ | 1.5
PM-002 | PMA | PMA Platinum | Phào kép nghệ thuật ôm khít khuôn cửa | Cửa đi + Cửa sổ | 1.4
PM-006 | PMA | PMA 93 | Khung lùa 93mm 2 ray/3 ray | Cửa đi | 1.4
PM-011 | PMA | PMA Thermal 65 | Khung cách nhiệt 65mm có cầu PA66 | Cửa đi + Cửa sổ | 1.4
VR-001 | Viralwindow | VRA55 | Khung 55mm + Cánh | Cửa đi + Cửa sổ | 1.4
VR-003 | Viralwindow | VRA94 | Khung 94×44mm + Cánh 80×34mm | Cửa đi | 1.4
MP-001 | Maxpro JP | R55 | Khung 55mm + Cánh | Cửa đi + Cửa sổ | 1.4
MP-007 | Maxpro JP | SW55 | Khung SW 55mm + Cánh trượt | Cửa sổ | 1.4
PG-008 | PAG | PAG 140 | Khung đặc biệt + Lưới chắn côn trùng EPDM | Cửa đi | 1.4
OW-001 | Owin | Owin Hệ 55 | Khung 55mm Anodized-ED Luxanode | Cửa đi + Cửa sổ | 1.4
TP-003 | Topal | Topal XFAD 55 | Profile Xingfa 55mm rãnh 22 | Cửa đi + Cửa sổ | 1.4
EV-002 | EuroVN | EuroVN VIP | Khung vát cạnh + dập gân chìm, nhiều hệ | Cửa đi + Cửa sổ + Trượt | 1.4
YL-005 | Yangli | Yangli Lùa 95/97 | Khung 95-97mm + Ray inox | Cửa đi + Cửa sổ | 1.4
XF-001 | Xingfa | Xingfa Guangdong 55 | Khung 55mm tem đỏ Quảng Đông | Cửa sổ + Cửa đi | 1.4
XF-008 | Nhiều nhà máy | Xingfa Việt Nam 93 | Khung trượt 93mm trong nước | Cửa đi | 1.4
XF-009 | Nhiều nhà máy | Xingfa Việt Nam 63 | Khung xếp gấp đùn ép trong nước | Cửa đi | 1.4
PI-001 | PMI | PMI PE45 | Khung rãnh C 45mm + Cánh | Cửa đi + Cửa sổ | 1.4
PI-002 | PMI | PMI DPE56 | Khung cầu Polyamide 56mm | Cửa đi + Cửa sổ | 1.4
PI-003 | PMI | PMI P55D | Khung bao rãnh 22 kiểu Xingfa | Cửa đi + Cửa sổ | 1.4
PI-005 | PMI | PMI MP58A | Khung phẳng rãnh C cải tiến | Cửa đi + Cửa sổ | 1.4
PI-007 | PMI | PMI L100 | Khung trượt lùa 100mm 2 ray/3 ray | Cửa đi | 1.4
PI-008 | PMI | PMI LE70 | Khung lùa bản nhỏ 70mm gọn nhẹ | Cửa lùa | 1.4
EW-002 | Eurowindow | EW EA55 | Khung nhôm EA55 rãnh C Châu Âu | Cửa sổ + Cửa đi | 1.4
VI-002 | Việt Ý | VI Italumi 93 | Khung trượt 93mm 2 ray | Cửa đi | 1.4
SL-002 | Nhiều hãng VN | Slim 70 Liên động | Khung mỏng 70mm + Ray đôi + Cánh kính lớn | Cửa đi + Vách ngăn phòng | 1.4
PM-003 | PMA | PMA Classic 58 | Khung rãnh C 58mm + Cánh | Cửa đi + Cửa sổ | 1.3
VR-002 | Viralwindow | VRA64 | Khung 66×42mm + Cánh 70×28mm | Cửa sổ | 1.3
YL-001 | Yangli | Yangli 55 Rãnh C | Khung 55mm vát cạnh 3D + Gân tăng cứng | Cửa đi + Cửa sổ | 1.3
YL-002 | Yangli | Yangli 60/65 Rãnh C | Khung 60-65mm rãnh C vát cạnh | Cửa đi + Cửa sổ | 1.3
YL-003 | Yangli | Yangli-XF Tân cổ điển | Profile Xingfa mô phỏng, đa hệ | Cửa đi + Cửa sổ | 1.3
VP-001 | Việt Pháp | Việt Pháp 450 | Khung bản sập rời 450mm + Cánh | Cửa đi | 1.2
VP-004 | Việt Pháp | Shal 55 | Khung phẳng rãnh C 55mm | Cửa đi + Cửa sổ | 1.2
PM-001 | PMA | PMA 55 | Khung vát cạnh 55mm + Cánh | Cửa đi + Cửa sổ | 1.2
PM-016 | PMA | PMA 50 | Khung nhôm 50mm nhỏ gọn | Cửa sổ + Cửa đi nhẹ + Vách ngăn | 1.2
OW-007 | Owin | Owin Chấn song | Profile chấn song nhôm + Thanh đứng | Lan can + Chấn song | 1.2
TP-002 | Topal | Topal Slima 48 | Cánh mảnh 48mm, rãnh C, tối giản hiện đại | Cửa đi + Cửa sổ | 1.2
EV-001 | EuroVN | EuroVN Gold | Khung vát cạnh + Sơn Wagner Thụy Sỹ | Cửa đi + Cửa sổ | 1.2
XF-003 | Xingfa | Xingfa Guangdong 55 Slide | Khung lùa bản mỏng 55mm | Cửa sổ | 1.2
XF-007 | Nhiều nhà máy | Xingfa Việt Nam 55 | Khung 55mm đùn ép trong nước | Cửa đi + Cửa sổ | 1.2
HD-002 | Hondalex | Hondalex LV 34 | Khung bản nhỏ gọn + Cánh | Cửa đi | 1.2
HD-003 | Hondalex | Hondalex LV 70 | Khung bản 70mm tối ưu nhẹ | Cửa đi | 1.2
HD-006 | Hondalex | Hondalex LV 76 | Khung lùa 76mm 2 ray | Cửa đi + Cửa sổ | 1.2
VI-001 | Việt Ý | VI Italumi 55 | Khung 55mm vát mép nhẹ | Cửa sổ + Cửa đi | 1.2
SL-001 | Nhiều hãng VN | Slim 45 Nội thất | Khung bản mỏng 45mm + Ray ẩn trên trần | Cửa đi + Thông phòng | 1.2
SL-005 | Các hãng | Slim Pocket Sliding | Khung nhỏ + Cánh lùa vào trong tường | Cửa đi + Thông phòng | 1.2
SP-008 | Nhiều hãng | Office Partition Glass | Profile vách ngăn kính mỏng | Vách ngăn | 1.2
VP-002 | Việt Pháp | Việt Pháp 4400 | Khung bản nhỏ 4400mm + Cánh | Cửa sổ | 1.1
VP-003 | Việt Pháp | Việt Pháp 2600 | Khung lùa 2600mm 2 ray | Cửa đi + Cửa sổ | 1.1
TP-004 | Topal | Topal XFEC 55 | Profile phổ thông dày 1.0-1.4mm | Cửa sổ + Cửa đi | 1.1
YL-008 | Yangli | Yangli Slim 40/45 | Profile siêu mỏng 40-45mm | Cửa đi + Cửa sổ | 1.1
PM-015 | PMA | PMA Partition | Profile vách ngăn mỏng | Vách ngăn | 1
VI-003 | Việt Ý | VI Italumi 450 | Khung 450mm bản mỏng kinh tế | Cửa đi thông phòng | 1
HD-005 | Hondalex | Hondalex LV 38 Window | Khung sổ 38mm bản mỏng | Cửa sổ | 0.9
SP-011 | Hệ chuyên dụng | Spider Glass Facade | Khung kết cấu thép ẩn + Cần nhện inox SUS316 | Vách mặt dựng đặc biệt | 0
KO-001 | KOS | KOS Flat | Tấm nhựa ABS 1.4mm ép chân không + Lõi Honeycomb | Cửa đi thông phòng | 0
KO-002 | KOS | KOS Panel | Tấm nhựa ABS dập pano nổi + Lõi Honeycomb | Cửa đi thông phòng | 0
KO-003 | KOS | KOS Glass | Tấm nhựa ABS kết hợp ô nẹp kính lấy sáng | Cửa đi toilet/phòng tắm | 0
KO-004 | KOS | KOS Line | Tấm nhựa ABS phẳng chạy phay rãnh nẹp chỉ nhôm | Cửa đi thông phòng | 0

## 07_SO SÁNH KÍNH
KHẢ NĂNG TƯƠNG THÍCH VÀ ĐỘ DÀY KÍNH TỐI ĐA CỦA KHUNG
Mã Hệ | Hãng | Kính Tương Thích | Kính Min | Kính Max (mm) | Tương Thích Kính Hộp | Tương Thích Kính Hộp 3 Lớp
Việt Pháp 450 | Việt Pháp | Kính đơn 5-10mm | 5 | 10 | ✗ | ✗
Việt Pháp 4400 | Việt Pháp | Kính đơn 5-10mm | 5 | 10 | ✗ | ✗
Việt Pháp 2600 | Việt Pháp | Kính đơn 5-10mm | 5 | 10 | ✗ | ✗
Shal 55 | Việt Pháp | Kính đơn 6-12mm / Kính hộp | 8 | 20 | ✓ | ✗
Việt Pháp 1100 | Việt Pháp | Kính cường lực 10-12mm / Kính hộp | 8 | 24 | ✓ | ✗
Shal Premium | Việt Pháp | Kính đơn/hộp 8-32mm | 8 | 32 | ✓ | ✓
PMA 55 | PMA | 5-12mm | 5 | 12 | ✗ | ✗
PMA Platinum | PMA | Kính đơn 8-12mm, kính hộp | 8 | 24 | ✓ | ✗
PMA Classic 58 | PMA | Kính đơn/hộp 5-28mm | 5 | 28 | ✓ | ✗
PMA 65 | PMA | Kính đơn/hộp 6-30mm | 8 | 30 | ✓ | ✗
PMA 75 | PMA | Kính hộp đến 32mm | 8 | 32 | ✓ | ✓
PMA 93 | PMA | Kính đơn/hộp 6-20mm | 8 | 20 | ✓ | ✗
PMA 95 | PMA | Kính đơn/hộp 6-24mm | 8 | 24 | ✓ | ✗
PMA 115 | PMA | Kính đơn/hộp 6-24mm | 8 | 24 | ✓ | ✗
PMA Lift & Slide | PMA | Kính hộp cách âm 24-32mm | 8 | 32 | ✓ | ✓
PMA Slim | PMA | Kính cường lực 8-12mm / Kính hộp | 8 | 24 | ✓ | ✗
PMA Thermal 65 | PMA | Kính hộp Low-E cách nhiệt 24-32mm | 8 | 32 | ✓ | ✓
PMA Thermal 75 | PMA | Kính hộp cách âm hộp 28-36mm | 8 | 36 | ✓ | ✓
PMA Curtain Wall | PMA | Kính hộp phản quang / Low-E 24-32mm | 8 | 32 | ✓ | ✓
PMA Railing | PMA | Không dùng kính / Kính cường lực 10-12mm | 8 | 12 | ✗ | ✗
PMA Partition | PMA | Kính đơn 5-10mm / Tấm alu nhôm | 5 | 10 | ✗ | ✗
PMA 50 | PMA | Kính đơn 5-10mm / Kính chèn nỉ | 5 | 10 | ✗ | ✗
PMA 63 | PMA | Kính đơn/hộp 6-24mm | 8 | 24 | ✓ | ✗
PMA 72 | PMA | Kính cường lực 10-15mm / Kính hộp | 5 | 28 | ✓ | ✗
Kogen Slim 50/68 | Kogen | Kính đơn 8-12mm, kính hộp | 8 | 28 | ✓ | ✗
Kogen Slim Lùa | Kogen | Kính cường lực 10-15mm, kính hộp | 5 | 32 | ✓ | ✓
Kogen 60 Đa khoang | Kogen | Kính đơn/hộp 5-28mm | 5 | 28 | ✓ | ✗
VRA55 | Viralwindow | 5-12mm | 5 | 12 | ✗ | ✗
VRA64 | Viralwindow | 5-10mm | 5 | 10 | ✗ | ✗
VRA94 | Viralwindow | 6.38-30mm | 8 | 30 | ✓ | ✗
VRE65 (Cửa sổ) | Viralwindow | 6.38-37mm | 8 | 37 | ✓ | ✓
VRE65 (Cửa đi) | Viralwindow | 6.38-37mm | 8 | 37 | ✓ | ✓
VRE120 | Viralwindow | 6.38-34mm | 8 | 34 | ✓ | ✓
VRE180 | Viralwindow | Kính hộp đến 36mm | 8 | 36 | ✓ | ✓
VRE Thủy lực | Viralwindow | Kính hộp 36-50mm / Kính cường lực 15-19mm | 5 | 19 | ✓ | ✗
VRE Lift Slide | Viralwindow | Kính hộp 24-48mm | 8 | 19 | ✓ | ✗
VRE Bi-fold | Viralwindow | Kính cường lực 8-12mm | 8 | 12 | ✗ | ✗
AW55 IN/OU | Civro | 5-10mm | 5 | 10 | ✗ | ✗
AW65 IN/OU | Civro | 8-14mm / Kính hộp 20-32mm | 8 | 14 | ✓ | ✗
AW75 IN/OU | Civro | 10-14mm / Kính hộp 24-36mm | 8 | 16 | ✓ | ✗
AD55 IN/OU | Civro | 5-10mm | 5 | 10 | ✗ | ✗
AD65 IN/OU | Civro | 6-14mm / Kính hộp 20-32mm | 8 | 14 | ✓ | ✗
AD65 IN_HB/OU_HB | Civro | 6-14mm / Kính hộp lớn | 8 | 14 | ✓ | ✗
AD75 IN/OU | Civro | 10-16mm / Kính hộp lớn | 8 | 16 | ✓ | ✗
CSD110 | Civro | 10-15mm / Kính hộp 24-36mm | 5 | 15 | ✓ | ✗
CSD120 | Civro | 10-15mm / Kính hộp 24-36mm | 5 | 15 | ✓ | ✗
Civro Lift Slide | Civro | Kính hộp 28-52mm / Kính 3 lớp | 5 | 19 | ✓ | ✓
Civro Pivot | Civro | Kính cường lực 15-22mm | 5 | 22 | ✓ | ✗
Civro Folding | Civro | Kính cường lực 8-12mm | 8 | 12 | ✗ | ✗
CCW50 Stick | Civro | Kính hộp 20-36mm / Kính 3 lớp 44mm | 8 | 36 | ✓ | ✓
R55 | Maxpro JP | 5-10mm | 5 | 10 | ✗ | ✗
R65 | Maxpro JP | 5-12mm / Kính hộp 20-28mm | 5 | 12 | ✓ | ✗
R65 Plus | Maxpro JP | 5-20mm / Kính hộp | 5 | 20 | ✓ | ✗
R70 | Maxpro JP | 5-15mm | 5 | 15 | ✗ | ✗
R83 | Maxpro JP | 5-25mm | 5 | 25 | ✓ | ✗
R200 Thủy lực | Maxpro JP | Kính cường lực 15-22mm | 5 | 22 | ✓ | ✗
SW55 | Maxpro JP | 5-10mm | 5 | 10 | ✗ | ✗
SD83 | Maxpro JP | 8-12mm / Kính hộp 20-28mm | 8 | 12 | ✓ | ✗
SD115 Chống bão | Maxpro JP | Kính hộp chống bão 24-36mm | 8 | 15 | ✓ | ✗
SFD80 | Maxpro JP | Kính cường lực 8-12mm | 8 | 12 | ✗ | ✗
GW65 | Maxpro JP | Không dùng kính | 8 | 0 | ✗ | ✗
Soco 65 | Soco | 5-12mm / Kính hộp 20-28mm | 5 | 12 | ✓ | ✗
Soco 94 | Soco | 6-12mm | 8 | 12 | ✗ | ✗
Soco 120 | Soco | 6-15mm / Kính hộp 24-36mm | 5 | 15 | ✓ | ✗
Soco 180 | Soco | Kính hộp đến 36mm | 8 | 15 | ✓ | ✗
Soco LS100 | Soco | Kính hộp 32-60mm / Kính 3 lớp | 8 | 22 | ✓ | ✓
Soco Folding | Soco | Kính cường lực 8-12mm | 8 | 12 | ✗ | ✗
Soco Fix Vách | Soco | Kính hộp 20-32mm | 8 | 32 | ✓ | ✓
Soco UCW Unitized | Soco | Kính hộp Low-E 28-48mm / Kính 3 lớp 60mm | 8 | 48 | ✓ | ✓
PAG 60 | PAG | Kính hộp Low-E 20-28mm | 8 | 14 | ✓ | ✗
PAG 80 Lùa | PAG | Kính hộp Low-E 20-28mm | 8 | 14 | ✓ | ✗
PAG 83 Folding | PAG | Kính cường lực 8-12mm | 8 | 12 | ✗ | ✗
PAG 120 | PAG | Kính hộp Low-E 24-36mm | 8 | 16 | ✓ | ✗
PAG 125 | PAG | Kính hộp Low-E 24-44mm | 8 | 18 | ✓ | ✗
PAG 200 | PAG | Kính hộp Low-E 28-52mm | 5 | 20 | ✓ | ✗
PAG Seamless | PAG | Kính hộp Low-E 24-44mm / Kính 3 lớp | 8 | 16 | ✓ | ✓
PAG 140 | PAG | Không dùng kính (lưới inox 304) | 8 | 0 | ✗ | ✗
Owin Hệ 55 | Owin | 5-12mm | 5 | 12 | ✗ | ✗
Owin Hệ 65 | Owin | 5-15mm / Kính hộp 20-28mm | 5 | 15 | ✓ | ✗
Owin Hệ 100 | Owin | Kính hộp 20-32mm | 8 | 15 | ✓ | ✗
Owin HL180 | Owin | Kính cường lực/laminated 15-22mm | 5 | 22 | ✓ | ✗
Owin SR Trượt quay | Owin | Kính cường lực 10-15mm | 5 | 15 | ✗ | ✗
Owin Vách kính | Owin | Kính đơn/hộp 8-24mm | 8 | 24 | ✓ | ✗
Owin Chấn song | Owin | Không dùng kính | 8 | 0 | ✗ | ✗
Topal Prima 55+ | Topal | Kính đơn 6.38mm đến kính hộp đầy đủ | 8 | 12 | ✓ | ✗
Topal Slima 48 | Topal | Kính đơn/hộp | 8 | 10 | ✓ | ✗
Topal XFAD 55 | Topal | Kính đơn/hộp 5-12mm | 5 | 12 | ✓ | ✗
Topal XFEC 55 | Topal | Kính đơn 5-10mm | 5 | 10 | ✗ | ✗
EuroVN Gold | EuroVN | 5-12mm | 5 | 12 | ✗ | ✗
EuroVN VIP | EuroVN | 5-15mm / Kính hộp 20-28mm | 5 | 15 | ✓ | ✗
EuroVN Trượt quay | EuroVN | Kính cường lực 10-15mm | 5 | 15 | ✗ | ✗
EuroVN Thủy lực | EuroVN | Kính cường lực 15-19mm | 5 | 19 | ✗ | ✗
EuroVN Thermal | EuroVN | Kính hộp Low-E 24-36mm | 8 | 16 | ✓ | ✗
Yangli 55 Rãnh C | Yangli | 5-10mm | 5 | 10 | ✗ | ✗
Yangli 60/65 Rãnh C | Yangli | 5-12mm / Kính hộp 20-28mm | 5 | 12 | ✓ | ✗
Yangli-XF Tân cổ điển | Yangli | 5-12mm | 5 | 12 | ✗ | ✗
Yangli Thủy lực | Yangli | Kính cường lực 15-19mm | 5 | 19 | ✗ | ✗
Yangli Lùa 95/97 | Yangli | 5-12mm | 5 | 12 | ✗ | ✗
Yangli Lùa 120 | Yangli | Kính hộp 20-28mm | 8 | 15 | ✓ | ✗
Yangli Lùa 180 | Yangli | Kính hộp 20-28mm | 8 | 15 | ✓ | ✗
Yangli Slim 40/45 | Yangli | Kính đơn 5-10mm | 5 | 10 | ✗ | ✗
Yangli Folding 80 | Yangli | Kính cường lực 8-12mm | 8 | 12 | ✗ | ✗
Yangli Mặt dựng 52/65 | Yangli | Kính hộp 20-32mm | 8 | 32 | ✓ | ✓
AWS 65 | Schüco | Kính hộp Low-E 24-36mm / Kính 3 lớp 44mm | 8 | 18 | ✓ | ✓
AWS 75.SI | Schüco | Kính 3 lớp 44-52mm / Kính chân không triple | 5 | 20 | ✓ | ✓
ADS 70.HI | Schüco | Kính hộp 24-40mm | 8 | 18 | ✓ | ✗
ASS 77 PD.HI | Schüco | Kính 3 lớp 48-60mm | 8 | 22 | ✓ | ✓
FW 50+ | Schüco | Kính hộp 24-50mm / Kính 3 lớp 60mm | 5 | 50 | ✓ | ✓
CS 60 | Reynaers | Kính hộp Low-E 24-36mm / Kính 3 lớp 44mm | 8 | 16 | ✓ | ✓
CS 77 | Reynaers | Kính 3 lớp 44-56mm | 5 | 20 | ✓ | ✓
CP 155-LS | Reynaers | Kính 3 lớp 44-56mm | 5 | 20 | ✓ | ✓
CW 50 | Reynaers | Kính hộp 24-48mm | 8 | 48 | ✓ | ✓
Xingfa Guangdong 55 | Xingfa | 5-10mm / Kính hộp đến 24mm | 5 | 24 | ✓ | ✗
Xingfa Guangdong 93 | Xingfa | Kính đơn/hộp 6-24mm | 8 | 24 | ✓ | ✗
Xingfa Guangdong 55 Slide | Xingfa | Kính đơn 5-10mm | 5 | 10 | ✗ | ✗
Xingfa Guangdong 63 | Xingfa | Kính đơn/hộp 6-28mm | 8 | 28 | ✓ | ✗
Xingfa Guangdong 65 | Xingfa | Kính cường lực / Kính hộp phản quang | 8 | 32 | ✓ | ✓
Xingfa Class A | Xingfa | Kính hộp Low-E cách âm cách nhiệt | 8 | 32 | ✓ | ✓
Xingfa Việt Nam 55 | Nhiều nhà máy | Kính đơn 5-10mm / Kính dán | 5 | 10 | ✗ | ✗
Xingfa Việt Nam 93 | Nhiều nhà máy | Kính đơn 5-12mm | 5 | 12 | ✗ | ✗
Xingfa Việt Nam 63 | Nhiều nhà máy | Kính đơn/dán 6-12mm | 8 | 12 | ✗ | ✗
Xingfa Việt Nam 65 | Nhiều nhà máy | Bulong & ke chịu lực nội địa | 8 | 24 | ✓ | ✗
PMI PE45 | PMI | Kính đơn/hộp 6-24mm | 8 | 24 | ✓ | ✗
PMI DPE56 | PMI | Kính hộp Low-E cách nhiệt 24-32mm | 8 | 32 | ✓ | ✓
PMI P55D | PMI | Kính đơn/hộp 6-20mm | 8 | 20 | ✓ | ✗
PMI P55M | PMI | Kính cường lực 10-15mm / Kính hộp | 5 | 24 | ✓ | ✗
PMI MP58A | PMI | Kính đơn/hộp 6-24mm | 8 | 24 | ✓ | ✗
PMI MP75A | PMI | Kính hộp Low-E cách âm cách nhiệt | 8 | 32 | ✓ | ✓
PMI L100 | PMI | Kính đơn/hộp 6-24mm | 8 | 24 | ✓ | ✗
PMI LE70 | PMI | Kính cường lực 8-12mm | 8 | 12 | ✗ | ✗
PMI L120C | PMI | Kính hộp cách âm cách nhiệt 24-32mm | 8 | 32 | ✓ | ✓
PMI DLM128 | PMI | Kính hộp Low-E dải rộng | 8 | 36 | ✓ | ✓
YKK WS55 | YKK AP | 5-12mm / Kính hộp 20-28mm | 5 | 12 | ✓ | ✗
YKK SL90 | YKK AP | Kính cường lực 10-15mm / Kính hộp 20-28mm | 5 | 15 | ✓ | ✗
Hondalex LV 60 | Hondalex | Kính cường lực 10-15mm / Kính hộp | 5 | 24 | ✓ | ✗
Hondalex LV 34 | Hondalex | Kính đơn 5-10mm | 5 | 10 | ✗ | ✗
Hondalex LV 70 | Hondalex | Kính đơn 5-12mm / Kính hộp | 5 | 18 | ✓ | ✗
Hondalex LV 60 Window | Hondalex | Kính đơn/hộp 6-24mm | 8 | 24 | ✓ | ✗
Hondalex LV 38 Window | Hondalex | Kính đơn 5-10mm | 5 | 10 | ✗ | ✗
Hondalex LV 76 | Hondalex | Kính đơn/hộp 6-20mm | 8 | 20 | ✓ | ✗
EW uPVC Asia60 | Eurowindow | Kính đơn/hộp 6-28mm | 8 | 28 | ✓ | ✗
EW EA55 | Eurowindow | Kính đơn/hộp 6-32mm | 8 | 32 | ✓ | ✓
EW EA70 | Eurowindow | Kính đơn/hộp 6-24mm | 8 | 24 | ✓ | ✗
EW EA90 | Eurowindow | Bulong kết cấu nở & phụ kiện chịu lực Eurowindow | 8 | 32 | ✓ | ✓
EW Thermal | Eurowindow | Kính hộp cách âm cách nhiệt Low-E | 8 | 36 | ✓ | ✓
VI Italumi 55 | Việt Ý | Kính đơn 5-10mm / Kính dán | 5 | 10 | ✗ | ✗
VI Italumi 93 | Việt Ý | Kính đơn 5-12mm | 5 | 12 | ✗ | ✗
VI Italumi 450 | Việt Ý | Kính đơn 5-8mm / Panel đặc | 5 | 8 | ✗ | ✗
Slim 45 Nội thất | Nhiều hãng VN | Kính cường lực 8-12mm | 8 | 12 | ✗ | ✗
Slim 70 Liên động | Nhiều hãng VN | Kính cường lực 10-15mm | 5 | 15 | ✗ | ✗
Slim 60 Ngoại thất | Nhiều hãng VN | Kính cường lực 10-15mm / Kính hộp 20-28mm | 5 | 15 | ✓ | ✗
Steel Look Slim | Vitrocsa/Local | Kính cường lực 10-15mm / Kính hộp 20-28mm | 5 | 15 | ✓ | ✗
Slim Pocket Sliding | Các hãng | Kính cường lực 8-12mm / Panel đặc | 8 | 12 | ✗ | ✗
Pivot Door | Civro/Owin/Local | Kính cường lực 15-22mm | 5 | 22 | ✓ | ✗
Bi-fold/Folding | Civro/Maxpro/Soco | Kính cường lực 8-12mm | 8 | 12 | ✗ | ✗
Auto Sliding Door | Dorma/Besam/Local | Kính an toàn laminated 8-12mm | 8 | 12 | ✗ | ✗
Fire Door EI60/EI90 | Hệ PCCC | Kính chống lửa 30-90 phút (Fire Glass) | 8 | 25 | ✓ | ✗
Skylight Giếng trời | Soco/Local | Kính cường lực laminated 10-15mm / Kính hộp Low-E | 5 | 15 | ✓ | ✗
Glass Railing Frameless | Maxpro/Owin/Local | Kính cường lực đứng 12-19mm / Kính laminated 10+10mm | 8 | 19 | ✗ | ✗
Pergola Motorized Louvres | Local/Ý | Không dùng kính (lá chớp nhôm đặc) | 8 | 0 | ✗ | ✗
Office Partition Glass | Nhiều hãng | Kính cường lực 10-12mm / Kính đục mờ | 8 | 12 | ✗ | ✗
Tilt-Turn Window | Civro/PAG/Schüco | Kính hộp Low-E 24-36mm | 8 | 16 | ✓ | ✗
UCW Unitized Panel | Soco/Maxpro/Civro | Kính hộp Low-E 28-48mm / Kính 3 lớp 60mm | 8 | 48 | ✓ | ✓
Spider Glass Facade | Hệ chuyên dụng | Kính cường lực đặc biệt 15-22mm có lỗ cán khoan | 5 | 22 | ✓ | ✗
Aluminum Canopy | Local | PC trong suốt 10mm / Kính cường lực 8-10mm | 8 | 10 | ✗ | ✗
Smart Fingerprint Door | Hệ Smart | Kính cường lực 10-12mm | 8 | 12 | ✗ | ✗
Bullet Resistant BR3/BR6 | Hệ chuyên dụng | Kính chống đạn Lexan/Pilkington Protect 25-50mm | 5 | 50 | ✓ | ✓
Aluminum Sunroom | Local/Châu Âu | Kính hộp Low-E 24-36mm / Kính chống nóng mái | 8 | 15 | ✓ | ✗
KOS Flat | KOS | Kính đơn hoặc Panel đặc (không dùng kính) | 8 | 0 | ✗ | ✗
KOS Panel | KOS | Panel đặc nhựa ABS dập pano | 8 | 0 | ✗ | ✗
KOS Glass | KOS | Kính cường lực mờ 5-8mm | 5 | 8 | ✗ | ✗
KOS Line | KOS | Panel đặc chạy chỉ trang trí | 8 | 0 | ✗ | ✗

## 08_SO SÁNH KÍCH THƯỚC
GIỚI HẠN KÍCH THƯỚC CÁNH VÀ DIỆN TÍCH CỬA TỐI ĐA
Mã Hệ | Hãng | Kích Thước Khung Đề Xuất | Chiều Rộng Max (mm) | Chiều Cao Max (mm) | Diện Tích Cánh Max (m²)
Việt Pháp 450 | Việt Pháp | 1100×2200 | 1100 | 2200 | 2.42
Việt Pháp 4400 | Việt Pháp | 1000×1400 | 1000 | 1400 | 1.4
Việt Pháp 2600 | Việt Pháp | 2400×2000 | 2400 | 2000 | 4.8
Shal 55 | Việt Pháp | 1400×2400 | 1400 | 2400 | 3.36
Việt Pháp 1100 | Việt Pháp | Không giới hạn | 0 | 0 | 0
Shal Premium | Việt Pháp | 1600×2800 | 1600 | 2800 | 4.48
PMA 55 | PMA | 1200×2200 | 1200 | 2200 | 2.64
PMA Platinum | PMA | 1600×2800 | 1600 | 2800 | 4.48
PMA Classic 58 | PMA | 1400×2600 | 1400 | 2600 | 3.64
PMA 65 | PMA | 1500×2600 | 1500 | 2600 | 3.9
PMA 75 | PMA | 1800×2800 | 1800 | 2800 | 5.04
PMA 93 | PMA | 3000×2400 | 3000 | 2400 | 7.2
PMA 95 | PMA | 4000×2400 | 4000 | 2400 | 9.6
PMA 115 | PMA | 5000×2600 | 5000 | 2600 | 13
PMA Lift & Slide | PMA | 6000×2800 | 6000 | 2800 | 16.8
PMA Slim | PMA | 4000×2600 | 4000 | 2600 | 10.4
PMA Thermal 65 | PMA | 1400×2400 | 1400 | 2400 | 3.36
PMA Thermal 75 | PMA | 1600×2800 | 1600 | 2800 | 4.48
PMA Curtain Wall | PMA | Không giới hạn | 0 | 0 | 0
PMA Railing | PMA | Không giới hạn | 0 | 0 | 0
PMA Partition | PMA | Không giới hạn | 0 | 0 | 0
PMA 50 | PMA | 1000×2000 | 1000 | 2000 | 2
PMA 63 | PMA | 1400×2400 | 1400 | 2400 | 3.36
PMA 72 | PMA | 1800×2800 | 1800 | 2800 | 5.04
Kogen Slim 50/68 | Kogen | 5000×2800 | 5000 | 2800 | 14
Kogen Slim Lùa | Kogen | 6000×3000 | 6000 | 3000 | 18
Kogen 60 Đa khoang | Kogen | 1400×2600 | 1400 | 2600 | 3.64
VRA55 | Viralwindow | 1200×2400 | 1200 | 2400 | 2.88
VRA64 | Viralwindow | 2400×1800 | 2400 | 1800 | 4.32
VRA94 | Viralwindow | 4000×2600 | 4000 | 2600 | 10.4
VRE65 (Cửa sổ) | Viralwindow | 1600×2800 | 1600 | 2800 | 4.48
VRE65 (Cửa đi) | Viralwindow | 1400×2800 | 1400 | 2800 | 3.92
VRE120 | Viralwindow | 5000×2600 | 5000 | 2600 | 13
VRE180 | Viralwindow | 7000×2800 | 7000 | 2800 | 19.6
VRE Thủy lực | Viralwindow | 3500×3500 | 3500 | 3500 | 12.25
VRE Lift Slide | Viralwindow | 6000×2800 | 6000 | 2800 | 16.8
VRE Bi-fold | Viralwindow | 5000×2600 | 5000 | 2600 | 13
AW55 IN/OU | Civro | 1200×2200 | 1200 | 2200 | 2.64
AW65 IN/OU | Civro | 1600×2800 | 1600 | 2800 | 4.48
AW75 IN/OU | Civro | 2000×3000 | 2000 | 3000 | 6
AD55 IN/OU | Civro | 1200×2400 | 1200 | 2400 | 2.88
AD65 IN/OU | Civro | 1400×2800 | 1400 | 2800 | 3.92
AD65 IN_HB/OU_HB | Civro | 2000×3200 | 2000 | 3200 | 6.4
AD75 IN/OU | Civro | 2000×3200 | 2000 | 3200 | 6.4
CSD110 | Civro | 4000×2600 | 4000 | 2600 | 10.4
CSD120 | Civro | 5000×2800 | 5000 | 2800 | 14
Civro Lift Slide | Civro | 7000×3000 | 7000 | 3000 | 21
Civro Pivot | Civro | 2000×4000 | 2000 | 4000 | 8
Civro Folding | Civro | 5000×2800 | 5000 | 2800 | 14
CCW50 Stick | Civro | Không giới hạn | 0 | 0 | 0
R55 | Maxpro JP | 1200×2200 | 1200 | 2200 | 2.64
R65 | Maxpro JP | 1600×2800 | 1600 | 2800 | 4.48
R65 Plus | Maxpro JP | 1600×2800 | 1600 | 2800 | 4.48
R70 | Maxpro JP | 1400×2800 | 1400 | 2800 | 3.92
R83 | Maxpro JP | 2000×3500 | 2000 | 3500 | 7
R200 Thủy lực | Maxpro JP | 3000×3500 | 3000 | 3500 | 10.5
SW55 | Maxpro JP | 2400×1800 | 2400 | 1800 | 4.32
SD83 | Maxpro JP | 4000×2400 | 4000 | 2400 | 9.6
SD115 Chống bão | Maxpro JP | 5000×2600 | 5000 | 2600 | 13
SFD80 | Maxpro JP | 5000×2800 | 5000 | 2800 | 14
GW65 | Maxpro JP | Không giới hạn | 0 | 0 | 0
Soco 65 | Soco | 1600×2800 | 1600 | 2800 | 4.48
Soco 94 | Soco | 4000×2600 | 4000 | 2600 | 10.4
Soco 120 | Soco | 5000×2800 | 5000 | 2800 | 14
Soco 180 | Soco | 7000×2800 | 7000 | 2800 | 19.6
Soco LS100 | Soco | 8000×3200 | 8000 | 3200 | 25.6
Soco Folding | Soco | 5000×2800 | 5000 | 2800 | 14
Soco Fix Vách | Soco | Không giới hạn | 0 | 0 | 0
Soco UCW Unitized | Soco | Không giới hạn (module) | 0 | 0 | 0
PAG 60 | PAG | 1200×2400 | 1200 | 2400 | 2.88
PAG 80 Lùa | PAG | 2400×1800 | 2400 | 1800 | 4.32
PAG 83 Folding | PAG | 5000×2800 | 5000 | 2800 | 14
PAG 120 | PAG | 6000×2800 | 6000 | 2800 | 16.8
PAG 125 | PAG | 7000×3000 | 7000 | 3000 | 21
PAG 200 | PAG | 8000×3200 | 8000 | 3200 | 25.6
PAG Seamless | PAG | 1400×2800 | 1400 | 2800 | 3.92
PAG 140 | PAG | 2400×2400 | 2400 | 2400 | 5.76
Owin Hệ 55 | Owin | 1200×2200 | 1200 | 2200 | 2.64
Owin Hệ 65 | Owin | 1600×2800 | 1600 | 2800 | 4.48
Owin Hệ 100 | Owin | 5000×2800 | 5000 | 2800 | 14
Owin HL180 | Owin | 5000×4000 | 5000 | 4000 | 20
Owin SR Trượt quay | Owin | 2000×3000 | 2000 | 3000 | 6
Owin Vách kính | Owin | Không giới hạn | 0 | 0 | 0
Owin Chấn song | Owin | Không giới hạn | 0 | 0 | 0
Topal Prima 55+ | Topal | 1600×2800 | 1600 | 2800 | 4.48
Topal Slima 48 | Topal | 1400×2600 | 1400 | 2600 | 3.64
Topal XFAD 55 | Topal | 1200×2400 | 1200 | 2400 | 2.88
Topal XFEC 55 | Topal | 1000×2000 | 1000 | 2000 | 2
EuroVN Gold | EuroVN | 1400×2600 | 1400 | 2600 | 3.64
EuroVN VIP | EuroVN | 1600×2800 | 1600 | 2800 | 4.48
EuroVN Trượt quay | EuroVN | 2000×2800 | 2000 | 2800 | 5.6
EuroVN Thủy lực | EuroVN | 3000×3500 | 3000 | 3500 | 10.5
EuroVN Thermal | EuroVN | 1400×2800 | 1400 | 2800 | 3.92
Yangli 55 Rãnh C | Yangli | 1200×2400 | 1200 | 2400 | 2.88
Yangli 60/65 Rãnh C | Yangli | 1600×2800 | 1600 | 2800 | 4.48
Yangli-XF Tân cổ điển | Yangli | 1400×2600 | 1400 | 2600 | 3.64
Yangli Thủy lực | Yangli | 3000×3500 | 3000 | 3500 | 10.5
Yangli Lùa 95/97 | Yangli | 4000×2400 | 4000 | 2400 | 9.6
Yangli Lùa 120 | Yangli | 5000×2600 | 5000 | 2600 | 13
Yangli Lùa 180 | Yangli | 7000×2800 | 7000 | 2800 | 19.6
Yangli Slim 40/45 | Yangli | 1200×2400 | 1200 | 2400 | 2.88
Yangli Folding 80 | Yangli | 5000×2800 | 5000 | 2800 | 14
Yangli Mặt dựng 52/65 | Yangli | Không giới hạn | 0 | 0 | 0
AWS 65 | Schüco | 1800×3000 | 1800 | 3000 | 5.4
AWS 75.SI | Schüco | 2000×3500 | 2000 | 3500 | 7
ADS 70.HI | Schüco | 6000×2800 | 6000 | 2800 | 16.8
ASS 77 PD.HI | Schüco | 10000×3500 | 10000 | 3500 | 35
FW 50+ | Schüco | Không giới hạn | 0 | 0 | 0
CS 60 | Reynaers | 1800×3000 | 1800 | 3000 | 5.4
CS 77 | Reynaers | 2000×3500 | 2000 | 3500 | 7
CP 155-LS | Reynaers | 8000×3200 | 8000 | 3200 | 25.6
CW 50 | Reynaers | Không giới hạn | 0 | 0 | 0
Xingfa Guangdong 55 | Xingfa | 1200×2200 | 1200 | 2200 | 2.64
Xingfa Guangdong 93 | Xingfa | 4000×2400 | 4000 | 2400 | 9.6
Xingfa Guangdong 55 Slide | Xingfa | 1800×1400 | 1800 | 1400 | 2.52
Xingfa Guangdong 63 | Xingfa | 6000×2800 | 6000 | 2800 | 16.8
Xingfa Guangdong 65 | Xingfa | Không giới hạn | 0 | 0 | 0
Xingfa Class A | Xingfa | 1600×2800 | 1600 | 2800 | 4.48
Xingfa Việt Nam 55 | Nhiều nhà máy | 1200×2200 | 1200 | 2200 | 2.64
Xingfa Việt Nam 93 | Nhiều nhà máy | 3000×2400 | 3000 | 2400 | 7.2
Xingfa Việt Nam 63 | Nhiều nhà máy | 4500×2400 | 4500 | 2400 | 10.8
Xingfa Việt Nam 65 | Nhiều nhà máy | Không giới hạn | 0 | 0 | 0
PMI PE45 | PMI | 1400×2400 | 1400 | 2400 | 3.36
PMI DPE56 | PMI | 1400×2600 | 1400 | 2600 | 3.64
PMI P55D | PMI | 1200×2200 | 1200 | 2200 | 2.64
PMI P55M | PMI | 1600×2800 | 1600 | 2800 | 4.48
PMI MP58A | PMI | 1400×2600 | 1400 | 2600 | 3.64
PMI MP75A | PMI | 1800×2800 | 1800 | 2800 | 5.04
PMI L100 | PMI | 4000×2400 | 4000 | 2400 | 9.6
PMI LE70 | PMI | 3000×2200 | 3000 | 2200 | 6.6
PMI L120C | PMI | 6000×2800 | 6000 | 2800 | 16.8
PMI DLM128 | PMI | 7000×3000 | 7000 | 3000 | 21
YKK WS55 | YKK AP | 1600×2800 | 1600 | 2800 | 4.48
YKK SL90 | YKK AP | 4000×2400 | 4000 | 2400 | 9.6
Hondalex LV 60 | Hondalex | 1600×2800 | 1600 | 2800 | 4.48
Hondalex LV 34 | Hondalex | 1200×2400 | 1200 | 2400 | 2.88
Hondalex LV 70 | Hondalex | 1400×2400 | 1400 | 2400 | 3.36
Hondalex LV 60 Window | Hondalex | 1400×1600 | 1400 | 1600 | 2.24
Hondalex LV 38 Window | Hondalex | 800×1200 | 800 | 1200 | 0.96
Hondalex LV 76 | Hondalex | 3000×2400 | 3000 | 2400 | 7.2
EW uPVC Asia60 | Eurowindow | 1400×2400 | 1400 | 2400 | 3.36
EW EA55 | Eurowindow | 1600×2800 | 1600 | 2800 | 4.48
EW EA70 | Eurowindow | 3000×2400 | 3000 | 2400 | 7.2
EW EA90 | Eurowindow | Không giới hạn | 0 | 0 | 0
EW Thermal | Eurowindow | 1600×2800 | 1600 | 2800 | 4.48
VI Italumi 55 | Việt Ý | 1200×2200 | 1200 | 2200 | 2.64
VI Italumi 93 | Việt Ý | 3000×2400 | 3000 | 2400 | 7.2
VI Italumi 450 | Việt Ý | 1000×2000 | 1000 | 2000 | 2
Slim 45 Nội thất | Nhiều hãng VN | 2000×2800 | 2000 | 2800 | 5.6
Slim 70 Liên động | Nhiều hãng VN | 6000×3000 | 6000 | 3000 | 18
Slim 60 Ngoại thất | Nhiều hãng VN | 3000×2800 | 3000 | 2800 | 8.4
Steel Look Slim | Vitrocsa/Local | 3000×4000 | 3000 | 4000 | 12
Slim Pocket Sliding | Các hãng | 1200×2800 | 1200 | 2800 | 3.36
Pivot Door | Civro/Owin/Local | 2000×4000 | 2000 | 4000 | 8
Bi-fold/Folding | Civro/Maxpro/Soco | 5000×2800 | 5000 | 2800 | 14
Auto Sliding Door | Dorma/Besam/Local | 3000×2800 | 3000 | 2800 | 8.4
Fire Door EI60/EI90 | Hệ PCCC | 1200×2400 | 1200 | 2400 | 2.88
Skylight Giếng trời | Soco/Local | Không giới hạn | 0 | 0 | 0
Glass Railing Frameless | Maxpro/Owin/Local | Không giới hạn | 0 | 0 | 0
Pergola Motorized Louvres | Local/Ý | Không giới hạn | 0 | 0 | 0
Office Partition Glass | Nhiều hãng | Không giới hạn | 0 | 0 | 0
Tilt-Turn Window | Civro/PAG/Schüco | 1400×2600 | 1400 | 2600 | 3.64
UCW Unitized Panel | Soco/Maxpro/Civro | Không giới hạn | 0 | 0 | 0
Spider Glass Facade | Hệ chuyên dụng | Không giới hạn | 0 | 0 | 0
Aluminum Canopy | Local | Không giới hạn | 0 | 0 | 0
Smart Fingerprint Door | Hệ Smart | 1200×2800 | 1200 | 2800 | 3.36
Bullet Resistant BR3/BR6 | Hệ chuyên dụng | 1200×2400 | 1200 | 2400 | 2.88
Aluminum Sunroom | Local/Châu Âu | Không giới hạn | 0 | 0 | 0
KOS Flat | KOS | 1000×2200 | 1000 | 2200 | 2.2
KOS Panel | KOS | 1000×2200 | 1000 | 2200 | 2.2
KOS Glass | KOS | 1000×2200 | 1000 | 2200 | 2.2
KOS Line | KOS | 1000×2200 | 1000 | 2200 | 2.2

## 09_SO SÁNH TẢI TRỌNG
TẢI TRỌNG CÁNH CỬA TỐI ĐA (CHỊU LỰC BẢN LỀ / BÁNH XE)
Mã Hệ | Hãng | Loại Chịu Lực Bản Lề | Loại Chịu Lực Bánh Xe | Tải Trọng Max (kg/cánh)
Việt Pháp 450 | Việt Pháp | N/A | N/A | 80
Việt Pháp 4400 | Việt Pháp | N/A | N/A | 60
Việt Pháp 2600 | Việt Pháp | N/A | N/A | 70
Shal 55 | Việt Pháp | N/A | N/A | 100
Việt Pháp 1100 | Việt Pháp | N/A | N/A | 400
Shal Premium | Việt Pháp | N/A | N/A | 150
PMA 55 | PMA | N/A | N/A | 80
PMA Platinum | PMA | N/A | N/A | 150
PMA Classic 58 | PMA | N/A | N/A | 100
PMA 65 | PMA | N/A | N/A | 120
PMA 75 | PMA | N/A | N/A | 150
PMA 93 | PMA | N/A | N/A | 100
PMA 95 | PMA | N/A | N/A | 120
PMA 115 | PMA | N/A | N/A | 150
PMA Lift & Slide | PMA | N/A | N/A | 300
PMA Slim | PMA | N/A | N/A | 100
PMA Thermal 65 | PMA | N/A | N/A | 120
PMA Thermal 75 | PMA | N/A | N/A | 150
PMA Curtain Wall | PMA | N/A | N/A | 500
PMA Railing | PMA | N/A | N/A | 100
PMA Partition | PMA | N/A | N/A | 50
PMA 50 | PMA | N/A | N/A | 60
PMA 63 | PMA | N/A | N/A | 100
PMA 72 | PMA | N/A | N/A | 150
Kogen Slim 50/68 | Kogen | N/A | N/A | 80
Kogen Slim Lùa | Kogen | N/A | N/A | 150
Kogen 60 Đa khoang | Kogen | N/A | N/A | 100
VRA55 | Viralwindow | N/A | N/A | 80
VRA64 | Viralwindow | N/A | N/A | 80
VRA94 | Viralwindow | N/A | N/A | 150
VRE65 (Cửa sổ) | Viralwindow | N/A | N/A | 150
VRE65 (Cửa đi) | Viralwindow | N/A | N/A | 180
VRE120 | Viralwindow | N/A | N/A | 200
VRE180 | Viralwindow | N/A | N/A | 250
VRE Thủy lực | Viralwindow | N/A | N/A | 800
VRE Lift Slide | Viralwindow | N/A | N/A | 400
VRE Bi-fold | Viralwindow | N/A | N/A | 40
AW55 IN/OU | Civro | N/A | N/A | 80
AW65 IN/OU | Civro | N/A | N/A | 150
AW75 IN/OU | Civro | N/A | N/A | 200
AD55 IN/OU | Civro | N/A | N/A | 180
AD65 IN/OU | Civro | N/A | N/A | 180
AD65 IN_HB/OU_HB | Civro | N/A | N/A | 250
AD75 IN/OU | Civro | N/A | N/A | 250
CSD110 | Civro | N/A | N/A | 200
CSD120 | Civro | N/A | N/A | 250
Civro Lift Slide | Civro | N/A | N/A | 500
Civro Pivot | Civro | N/A | N/A | 500
Civro Folding | Civro | N/A | N/A | 40
CCW50 Stick | Civro | N/A | N/A | 500
R55 | Maxpro JP | N/A | N/A | 80
R65 | Maxpro JP | N/A | N/A | 150
R65 Plus | Maxpro JP | N/A | N/A | 150
R70 | Maxpro JP | N/A | N/A | 180
R83 | Maxpro JP | N/A | N/A | 200
R200 Thủy lực | Maxpro JP | N/A | N/A | 800
SW55 | Maxpro JP | N/A | N/A | 80
SD83 | Maxpro JP | N/A | N/A | 150
SD115 Chống bão | Maxpro JP | N/A | N/A | 300
SFD80 | Maxpro JP | N/A | N/A | 40
GW65 | Maxpro JP | N/A | N/A | 50
Soco 65 | Soco | N/A | N/A | 150
Soco 94 | Soco | N/A | N/A | 150
Soco 120 | Soco | N/A | N/A | 200
Soco 180 | Soco | N/A | N/A | 250
Soco LS100 | Soco | N/A | N/A | 700
Soco Folding | Soco | N/A | N/A | 40
Soco Fix Vách | Soco | N/A | N/A | 500
Soco UCW Unitized | Soco | N/A | N/A | 1000
PAG 60 | PAG | N/A | N/A | 100
PAG 80 Lùa | PAG | N/A | N/A | 100
PAG 83 Folding | PAG | N/A | N/A | 40
PAG 120 | PAG | N/A | N/A | 300
PAG 125 | PAG | N/A | N/A | 400
PAG 200 | PAG | N/A | N/A | 400
PAG Seamless | PAG | N/A | N/A | 150
PAG 140 | PAG | N/A | N/A | 60
Owin Hệ 55 | Owin | N/A | N/A | 80
Owin Hệ 65 | Owin | N/A | N/A | 150
Owin Hệ 100 | Owin | N/A | N/A | 200
Owin HL180 | Owin | N/A | N/A | 1500
Owin SR Trượt quay | Owin | N/A | N/A | 150
Owin Vách kính | Owin | N/A | N/A | 400
Owin Chấn song | Owin | N/A | N/A | 80
Topal Prima 55+ | Topal | N/A | N/A | 120
Topal Slima 48 | Topal | N/A | N/A | 100
Topal XFAD 55 | Topal | N/A | N/A | 80
Topal XFEC 55 | Topal | N/A | N/A | 60
EuroVN Gold | EuroVN | N/A | N/A | 100
EuroVN VIP | EuroVN | N/A | N/A | 120
EuroVN Trượt quay | EuroVN | N/A | N/A | 150
EuroVN Thủy lực | EuroVN | N/A | N/A | 800
EuroVN Thermal | EuroVN | N/A | N/A | 120
Yangli 55 Rãnh C | Yangli | N/A | N/A | 80
Yangli 60/65 Rãnh C | Yangli | N/A | N/A | 100
Yangli-XF Tân cổ điển | Yangli | N/A | N/A | 100
Yangli Thủy lực | Yangli | N/A | N/A | 800
Yangli Lùa 95/97 | Yangli | N/A | N/A | 150
Yangli Lùa 120 | Yangli | N/A | N/A | 200
Yangli Lùa 180 | Yangli | N/A | N/A | 250
Yangli Slim 40/45 | Yangli | N/A | N/A | 60
Yangli Folding 80 | Yangli | N/A | N/A | 40
Yangli Mặt dựng 52/65 | Yangli | N/A | N/A | 600
AWS 65 | Schüco | N/A | N/A | 200
AWS 75.SI | Schüco | N/A | N/A | 250
ADS 70.HI | Schüco | N/A | N/A | 400
ASS 77 PD.HI | Schüco | N/A | N/A | 800
FW 50+ | Schüco | N/A | N/A | 1000
CS 60 | Reynaers | N/A | N/A | 180
CS 77 | Reynaers | N/A | N/A | 250
CP 155-LS | Reynaers | N/A | N/A | 600
CW 50 | Reynaers | N/A | N/A | 1000
Xingfa Guangdong 55 | Xingfa | N/A | N/A | 80
Xingfa Guangdong 93 | Xingfa | N/A | N/A | 150
Xingfa Guangdong 55 Slide | Xingfa | N/A | N/A | 70
Xingfa Guangdong 63 | Xingfa | N/A | N/A | 200
Xingfa Guangdong 65 | Xingfa | N/A | N/A | 500
Xingfa Class A | Xingfa | N/A | N/A | 150
Xingfa Việt Nam 55 | Nhiều nhà máy | N/A | N/A | 80
Xingfa Việt Nam 93 | Nhiều nhà máy | N/A | N/A | 100
Xingfa Việt Nam 63 | Nhiều nhà máy | N/A | N/A | 120
Xingfa Việt Nam 65 | Nhiều nhà máy | N/A | N/A | 350
PMI PE45 | PMI | N/A | N/A | 100
PMI DPE56 | PMI | N/A | N/A | 120
PMI P55D | PMI | N/A | N/A | 85
PMI P55M | PMI | N/A | N/A | 150
PMI MP58A | PMI | N/A | N/A | 100
PMI MP75A | PMI | N/A | N/A | 150
PMI L100 | PMI | N/A | N/A | 120
PMI LE70 | PMI | N/A | Bánh xe trượt chịu lực | 80
PMI L120C | PMI | N/A | N/A | 300
PMI DLM128 | PMI | N/A | N/A | 350
YKK WS55 | YKK AP | N/A | N/A | 150
YKK SL90 | YKK AP | N/A | N/A | 200
Hondalex LV 60 | Hondalex | N/A | N/A | 150
Hondalex LV 34 | Hondalex | N/A | N/A | 90
Hondalex LV 70 | Hondalex | N/A | N/A | 100
Hondalex LV 60 Window | Hondalex | N/A | N/A | 120
Hondalex LV 38 Window | Hondalex | N/A | N/A | 50
Hondalex LV 76 | Hondalex | N/A | N/A | 100
EW uPVC Asia60 | Eurowindow | N/A | N/A | 100
EW EA55 | Eurowindow | N/A | N/A | 130
EW EA70 | Eurowindow | N/A | N/A | 100
EW EA90 | Eurowindow | N/A | N/A | 400
EW Thermal | Eurowindow | N/A | N/A | 150
VI Italumi 55 | Việt Ý | N/A | N/A | 80
VI Italumi 93 | Việt Ý | N/A | N/A | 100
VI Italumi 450 | Việt Ý | N/A | N/A | 60
Slim 45 Nội thất | Nhiều hãng VN | N/A | N/A | 80
Slim 70 Liên động | Nhiều hãng VN | N/A | N/A | 120
Slim 60 Ngoại thất | Nhiều hãng VN | N/A | N/A | 150
Steel Look Slim | Vitrocsa/Local | N/A | N/A | 200
Slim Pocket Sliding | Các hãng | N/A | N/A | 60
Pivot Door | Civro/Owin/Local | N/A | N/A | 500
Bi-fold/Folding | Civro/Maxpro/Soco | N/A | N/A | 40
Auto Sliding Door | Dorma/Besam/Local | N/A | N/A | 150
Fire Door EI60/EI90 | Hệ PCCC | N/A | N/A | 100
Skylight Giếng trời | Soco/Local | N/A | N/A | 200
Glass Railing Frameless | Maxpro/Owin/Local | N/A | N/A | 80
Pergola Motorized Louvres | Local/Ý | N/A | N/A | 50
Office Partition Glass | Nhiều hãng | N/A | N/A | 60
Tilt-Turn Window | Civro/PAG/Schüco | N/A | N/A | 120
UCW Unitized Panel | Soco/Maxpro/Civro | N/A | N/A | 1000
Spider Glass Facade | Hệ chuyên dụng | N/A | N/A | 2000
Aluminum Canopy | Local | N/A | N/A | 100
Smart Fingerprint Door | Hệ Smart | N/A | N/A | 120
Bullet Resistant BR3/BR6 | Hệ chuyên dụng | N/A | N/A | 300
Aluminum Sunroom | Local/Châu Âu | N/A | N/A | 200
KOS Flat | KOS | N/A | N/A | 50
KOS Panel | KOS | N/A | N/A | 50
KOS Glass | KOS | N/A | N/A | 50
KOS Line | KOS | N/A | N/A | 50

## 10_SO SÁNH HIỆU NĂNG
ĐÁNH GIÁ CHỈ SỐ HIỆU NĂNG (CÁCH ÂM, CÁCH NHIỆT, CHỐNG GIÓ, NƯỚC)
Mã Hệ | Hãng | Khả Năng Cách Âm | Khả Năng Cách Nhiệt | Khả Năng Chống Gió | Kín Nước | Kín Khí
Việt Pháp 450 | Việt Pháp | Tốt (>=30dB) | Trung bình (Không cầu) | Class 3 (Đến 1500 Pa) | Tốt (Class 7A) | Tốt (Class 3)
Việt Pháp 4400 | Việt Pháp | Tốt (>=30dB) | Trung bình (Không cầu) | Class 3 (Đến 1500 Pa) | Tốt (Class 7A) | Tốt (Class 3)
Việt Pháp 2600 | Việt Pháp | Tốt (>=30dB) | Trung bình (Không cầu) | Class 3 (Đến 1500 Pa) | Tốt (Class 7A) | Tốt (Class 3)
Shal 55 | Việt Pháp | Tốt (>=30dB) | Trung bình (Không cầu) | Class 3 (Đến 1500 Pa) | Tốt (Class 7A) | Tốt (Class 3)
Việt Pháp 1100 | Việt Pháp | Tốt (>=30dB) | Trung bình (Không cầu) | Class 3 (Đến 1500 Pa) | Tốt (Class 7A) | Tốt (Class 3)
Shal Premium | Việt Pháp | Tốt (>=30dB) | Trung bình (Không cầu) | Class 3 (Đến 1500 Pa) | Tốt (Class 7A) | Tốt (Class 3)
PMA 55 | PMA | Tốt (>=30dB) | Trung bình (Không cầu) | Class 3 (Đến 1500 Pa) | Tốt (Class 7A) | Tốt (Class 3)
PMA Platinum | PMA | Tốt (>=30dB) | Trung bình (Không cầu) | Class 3 (Đến 1500 Pa) | Tốt (Class 7A) | Tốt (Class 3)
PMA Classic 58 | PMA | Tốt (>=30dB) | Trung bình (Không cầu) | Class 3 (Đến 1500 Pa) | Tốt (Class 7A) | Tốt (Class 3)
PMA 65 | PMA | Tốt (>=30dB) | Trung bình (Không cầu) | Class 3 (Đến 1500 Pa) | Tốt (Class 7A) | Tốt (Class 3)
PMA 75 | PMA | Tốt (>=30dB) | Trung bình (Không cầu) | Class 3 (Đến 1500 Pa) | Tốt (Class 7A) | Tốt (Class 3)
PMA 93 | PMA | Tốt (>=30dB) | Trung bình (Không cầu) | Class 3 (Đến 1500 Pa) | Tốt (Class 7A) | Tốt (Class 3)
PMA 95 | PMA | Tốt (>=30dB) | Trung bình (Không cầu) | Class 3 (Đến 1500 Pa) | Tốt (Class 7A) | Tốt (Class 3)
PMA 115 | PMA | Tốt (>=30dB) | Trung bình (Không cầu) | Class 3 (Đến 1500 Pa) | Tốt (Class 7A) | Tốt (Class 3)
PMA Lift & Slide | PMA | Tốt (>=30dB) | Trung bình (Không cầu) | Class 3 (Đến 1500 Pa) | Tốt (Class 7A) | Tốt (Class 3)
PMA Slim | PMA | Tốt (>=30dB) | Trung bình (Không cầu) | Class 3 (Đến 1500 Pa) | Tốt (Class 7A) | Tốt (Class 3)
PMA Thermal 65 | PMA | Xuất sắc (>=40dB) | Xuất sắc (Uf <= 1.6) | Class 4 (Đến 2000 Pa) | Tuyệt đối (Class 9A) | Tuyệt đối (Class 4)
PMA Thermal 75 | PMA | Xuất sắc (>=40dB) | Xuất sắc (Uf <= 1.6) | Class 4 (Đến 2000 Pa) | Tuyệt đối (Class 9A) | Tuyệt đối (Class 4)
PMA Curtain Wall | PMA | Tốt (>=30dB) | Trung bình (Không cầu) | Class 3 (Đến 1500 Pa) | Tốt (Class 7A) | Tốt (Class 3)
PMA Railing | PMA | Tốt (>=30dB) | Trung bình (Không cầu) | Class 3 (Đến 1500 Pa) | Tốt (Class 7A) | Tốt (Class 3)
PMA Partition | PMA | Tốt (>=30dB) | Trung bình (Không cầu) | Class 3 (Đến 1500 Pa) | Tốt (Class 7A) | Tốt (Class 3)
PMA 50 | PMA | Tốt (>=30dB) | Trung bình (Không cầu) | Class 3 (Đến 1500 Pa) | Tốt (Class 7A) | Tốt (Class 3)
PMA 63 | PMA | Tốt (>=30dB) | Trung bình (Không cầu) | Class 3 (Đến 1500 Pa) | Tốt (Class 7A) | Tốt (Class 3)
PMA 72 | PMA | Tốt (>=30dB) | Trung bình (Không cầu) | Class 3 (Đến 1500 Pa) | Tốt (Class 7A) | Tốt (Class 3)
Kogen Slim 50/68 | Kogen | Tốt (>=30dB) | Trung bình (Không cầu) | Class 3 (Đến 1500 Pa) | Tốt (Class 7A) | Tốt (Class 3)
Kogen Slim Lùa | Kogen | Tốt (>=30dB) | Trung bình (Không cầu) | Class 3 (Đến 1500 Pa) | Tốt (Class 7A) | Tốt (Class 3)
Kogen 60 Đa khoang | Kogen | Tốt (>=30dB) | Trung bình (Không cầu) | Class 3 (Đến 1500 Pa) | Tốt (Class 7A) | Tốt (Class 3)
VRA55 | Viralwindow | Tốt (>=30dB) | Trung bình (Không cầu) | Class 3 (Đến 1500 Pa) | Tốt (Class 7A) | Tốt (Class 3)
VRA64 | Viralwindow | Tốt (>=30dB) | Trung bình (Không cầu) | Class 3 (Đến 1500 Pa) | Tốt (Class 7A) | Tốt (Class 3)
VRA94 | Viralwindow | Tốt (>=30dB) | Trung bình (Không cầu) | Class 3 (Đến 1500 Pa) | Tốt (Class 7A) | Tốt (Class 3)
VRE65 (Cửa sổ) | Viralwindow | Tốt (>=30dB) | Trung bình (Không cầu) | Class 3 (Đến 1500 Pa) | Tốt (Class 7A) | Tốt (Class 3)
VRE65 (Cửa đi) | Viralwindow | Tốt (>=30dB) | Trung bình (Không cầu) | Class 3 (Đến 1500 Pa) | Tốt (Class 7A) | Tốt (Class 3)
VRE120 | Viralwindow | Tốt (>=30dB) | Trung bình (Không cầu) | Class 3 (Đến 1500 Pa) | Tốt (Class 7A) | Tốt (Class 3)
VRE180 | Viralwindow | Tốt (>=30dB) | Trung bình (Không cầu) | Class 3 (Đến 1500 Pa) | Tốt (Class 7A) | Tốt (Class 3)
VRE Thủy lực | Viralwindow | Tốt (>=30dB) | Trung bình (Không cầu) | Class 3 (Đến 1500 Pa) | Tốt (Class 7A) | Tốt (Class 3)
VRE Lift Slide | Viralwindow | Tốt (>=30dB) | Trung bình (Không cầu) | Class 3 (Đến 1500 Pa) | Tốt (Class 7A) | Tốt (Class 3)
VRE Bi-fold | Viralwindow | Tốt (>=30dB) | Trung bình (Không cầu) | Class 3 (Đến 1500 Pa) | Tốt (Class 7A) | Tốt (Class 3)
AW55 IN/OU | Civro | Tốt (>=30dB) | Trung bình (Không cầu) | Class 3 (Đến 1500 Pa) | Tốt (Class 7A) | Tốt (Class 3)
AW65 IN/OU | Civro | Tốt (>=30dB) | Trung bình (Không cầu) | Class 3 (Đến 1500 Pa) | Tốt (Class 7A) | Tốt (Class 3)
AW75 IN/OU | Civro | Tốt (>=30dB) | Trung bình (Không cầu) | Class 3 (Đến 1500 Pa) | Tốt (Class 7A) | Tốt (Class 3)
AD55 IN/OU | Civro | Tốt (>=30dB) | Trung bình (Không cầu) | Class 3 (Đến 1500 Pa) | Tốt (Class 7A) | Tốt (Class 3)
AD65 IN/OU | Civro | Tốt (>=30dB) | Trung bình (Không cầu) | Class 3 (Đến 1500 Pa) | Tốt (Class 7A) | Tốt (Class 3)
AD65 IN_HB/OU_HB | Civro | Tốt (>=30dB) | Trung bình (Không cầu) | Class 3 (Đến 1500 Pa) | Tốt (Class 7A) | Tốt (Class 3)
AD75 IN/OU | Civro | Tốt (>=30dB) | Trung bình (Không cầu) | Class 3 (Đến 1500 Pa) | Tốt (Class 7A) | Tốt (Class 3)
CSD110 | Civro | Tốt (>=30dB) | Trung bình (Không cầu) | Class 3 (Đến 1500 Pa) | Tốt (Class 7A) | Tốt (Class 3)
CSD120 | Civro | Tốt (>=30dB) | Trung bình (Không cầu) | Class 3 (Đến 1500 Pa) | Tốt (Class 7A) | Tốt (Class 3)
Civro Lift Slide | Civro | Tốt (>=30dB) | Trung bình (Không cầu) | Class 3 (Đến 1500 Pa) | Tốt (Class 7A) | Tốt (Class 3)
Civro Pivot | Civro | Tốt (>=30dB) | Trung bình (Không cầu) | Class 3 (Đến 1500 Pa) | Tốt (Class 7A) | Tốt (Class 3)
Civro Folding | Civro | Tốt (>=30dB) | Trung bình (Không cầu) | Class 3 (Đến 1500 Pa) | Tốt (Class 7A) | Tốt (Class 3)
CCW50 Stick | Civro | Tốt (>=30dB) | Trung bình (Không cầu) | Class 3 (Đến 1500 Pa) | Tốt (Class 7A) | Tốt (Class 3)
R55 | Maxpro JP | Tốt (>=30dB) | Trung bình (Không cầu) | Class 3 (Đến 1500 Pa) | Tốt (Class 7A) | Tốt (Class 3)
R65 | Maxpro JP | Tốt (>=30dB) | Trung bình (Không cầu) | Class 3 (Đến 1500 Pa) | Tốt (Class 7A) | Tốt (Class 3)
R65 Plus | Maxpro JP | Tốt (>=30dB) | Trung bình (Không cầu) | Class 3 (Đến 1500 Pa) | Tốt (Class 7A) | Tốt (Class 3)
R70 | Maxpro JP | Tốt (>=30dB) | Trung bình (Không cầu) | Class 3 (Đến 1500 Pa) | Tốt (Class 7A) | Tốt (Class 3)
R83 | Maxpro JP | Tốt (>=30dB) | Trung bình (Không cầu) | Class 3 (Đến 1500 Pa) | Tốt (Class 7A) | Tốt (Class 3)
R200 Thủy lực | Maxpro JP | Tốt (>=30dB) | Trung bình (Không cầu) | Class 3 (Đến 1500 Pa) | Tốt (Class 7A) | Tốt (Class 3)
SW55 | Maxpro JP | Tốt (>=30dB) | Trung bình (Không cầu) | Class 3 (Đến 1500 Pa) | Tốt (Class 7A) | Tốt (Class 3)
SD83 | Maxpro JP | Tốt (>=30dB) | Trung bình (Không cầu) | Class 3 (Đến 1500 Pa) | Tốt (Class 7A) | Tốt (Class 3)
SD115 Chống bão | Maxpro JP | Tốt (>=30dB) | Trung bình (Không cầu) | Class 3 (Đến 1500 Pa) | Tốt (Class 7A) | Tốt (Class 3)
SFD80 | Maxpro JP | Tốt (>=30dB) | Trung bình (Không cầu) | Class 3 (Đến 1500 Pa) | Tốt (Class 7A) | Tốt (Class 3)
GW65 | Maxpro JP | Tốt (>=30dB) | Trung bình (Không cầu) | Class 3 (Đến 1500 Pa) | Tốt (Class 7A) | Tốt (Class 3)
Soco 65 | Soco | Tốt (>=30dB) | Trung bình (Không cầu) | Class 3 (Đến 1500 Pa) | Tốt (Class 7A) | Tốt (Class 3)
Soco 94 | Soco | Tốt (>=30dB) | Trung bình (Không cầu) | Class 3 (Đến 1500 Pa) | Tốt (Class 7A) | Tốt (Class 3)
Soco 120 | Soco | Tốt (>=30dB) | Trung bình (Không cầu) | Class 3 (Đến 1500 Pa) | Tốt (Class 7A) | Tốt (Class 3)
Soco 180 | Soco | Tốt (>=30dB) | Trung bình (Không cầu) | Class 3 (Đến 1500 Pa) | Tốt (Class 7A) | Tốt (Class 3)
Soco LS100 | Soco | Tốt (>=30dB) | Trung bình (Không cầu) | Class 3 (Đến 1500 Pa) | Tốt (Class 7A) | Tốt (Class 3)
Soco Folding | Soco | Tốt (>=30dB) | Trung bình (Không cầu) | Class 3 (Đến 1500 Pa) | Tốt (Class 7A) | Tốt (Class 3)
Soco Fix Vách | Soco | Tốt (>=30dB) | Trung bình (Không cầu) | Class 3 (Đến 1500 Pa) | Tốt (Class 7A) | Tốt (Class 3)
Soco UCW Unitized | Soco | Tốt (>=30dB) | Trung bình (Không cầu) | Class 3 (Đến 1500 Pa) | Tốt (Class 7A) | Tốt (Class 3)
PAG 60 | PAG | Xuất sắc (>=40dB) | Xuất sắc (Uf <= 1.6) | Class 4 (Đến 2000 Pa) | Tuyệt đối (Class 9A) | Tuyệt đối (Class 4)
PAG 80 Lùa | PAG | Xuất sắc (>=40dB) | Xuất sắc (Uf <= 1.6) | Class 4 (Đến 2000 Pa) | Tuyệt đối (Class 9A) | Tuyệt đối (Class 4)
PAG 83 Folding | PAG | Tốt (>=30dB) | Trung bình (Không cầu) | Class 3 (Đến 1500 Pa) | Tốt (Class 7A) | Tốt (Class 3)
PAG 120 | PAG | Tốt (>=30dB) | Trung bình (Không cầu) | Class 3 (Đến 1500 Pa) | Tốt (Class 7A) | Tốt (Class 3)
PAG 125 | PAG | Tốt (>=30dB) | Trung bình (Không cầu) | Class 3 (Đến 1500 Pa) | Tốt (Class 7A) | Tốt (Class 3)
PAG 200 | PAG | Tốt (>=30dB) | Trung bình (Không cầu) | Class 3 (Đến 1500 Pa) | Tốt (Class 7A) | Tốt (Class 3)
PAG Seamless | PAG | Tốt (>=30dB) | Trung bình (Không cầu) | Class 3 (Đến 1500 Pa) | Tốt (Class 7A) | Tốt (Class 3)
PAG 140 | PAG | Tốt (>=30dB) | Trung bình (Không cầu) | Class 3 (Đến 1500 Pa) | Tốt (Class 7A) | Tốt (Class 3)
Owin Hệ 55 | Owin | Tốt (>=30dB) | Trung bình (Không cầu) | Class 3 (Đến 1500 Pa) | Tốt (Class 7A) | Tốt (Class 3)
Owin Hệ 65 | Owin | Tốt (>=30dB) | Trung bình (Không cầu) | Class 3 (Đến 1500 Pa) | Tốt (Class 7A) | Tốt (Class 3)
Owin Hệ 100 | Owin | Tốt (>=30dB) | Trung bình (Không cầu) | Class 3 (Đến 1500 Pa) | Tốt (Class 7A) | Tốt (Class 3)
Owin HL180 | Owin | Tốt (>=30dB) | Trung bình (Không cầu) | Class 3 (Đến 1500 Pa) | Tốt (Class 7A) | Tốt (Class 3)
Owin SR Trượt quay | Owin | Tốt (>=30dB) | Trung bình (Không cầu) | Class 3 (Đến 1500 Pa) | Tốt (Class 7A) | Tốt (Class 3)
Owin Vách kính | Owin | Tốt (>=30dB) | Trung bình (Không cầu) | Class 3 (Đến 1500 Pa) | Tốt (Class 7A) | Tốt (Class 3)
Owin Chấn song | Owin | Tốt (>=30dB) | Trung bình (Không cầu) | Class 3 (Đến 1500 Pa) | Tốt (Class 7A) | Tốt (Class 3)
Topal Prima 55+ | Topal | Tốt (>=30dB) | Trung bình (Không cầu) | Class 3 (Đến 1500 Pa) | Tốt (Class 7A) | Tốt (Class 3)
Topal Slima 48 | Topal | Tốt (>=30dB) | Trung bình (Không cầu) | Class 3 (Đến 1500 Pa) | Tốt (Class 7A) | Tốt (Class 3)
Topal XFAD 55 | Topal | Tốt (>=30dB) | Trung bình (Không cầu) | Class 3 (Đến 1500 Pa) | Tốt (Class 7A) | Tốt (Class 3)
Topal XFEC 55 | Topal | Tốt (>=30dB) | Trung bình (Không cầu) | Class 3 (Đến 1500 Pa) | Tốt (Class 7A) | Tốt (Class 3)
EuroVN Gold | EuroVN | Tốt (>=30dB) | Trung bình (Không cầu) | Class 3 (Đến 1500 Pa) | Tốt (Class 7A) | Tốt (Class 3)
EuroVN VIP | EuroVN | Tốt (>=30dB) | Trung bình (Không cầu) | Class 3 (Đến 1500 Pa) | Tốt (Class 7A) | Tốt (Class 3)
EuroVN Trượt quay | EuroVN | Tốt (>=30dB) | Trung bình (Không cầu) | Class 3 (Đến 1500 Pa) | Tốt (Class 7A) | Tốt (Class 3)
EuroVN Thủy lực | EuroVN | Tốt (>=30dB) | Trung bình (Không cầu) | Class 3 (Đến 1500 Pa) | Tốt (Class 7A) | Tốt (Class 3)
EuroVN Thermal | EuroVN | Xuất sắc (>=40dB) | Xuất sắc (Uf <= 1.6) | Class 4 (Đến 2000 Pa) | Tuyệt đối (Class 9A) | Tuyệt đối (Class 4)
Yangli 55 Rãnh C | Yangli | Tốt (>=30dB) | Trung bình (Không cầu) | Class 3 (Đến 1500 Pa) | Tốt (Class 7A) | Tốt (Class 3)
Yangli 60/65 Rãnh C | Yangli | Tốt (>=30dB) | Trung bình (Không cầu) | Class 3 (Đến 1500 Pa) | Tốt (Class 7A) | Tốt (Class 3)
Yangli-XF Tân cổ điển | Yangli | Tốt (>=30dB) | Trung bình (Không cầu) | Class 3 (Đến 1500 Pa) | Tốt (Class 7A) | Tốt (Class 3)
Yangli Thủy lực | Yangli | Tốt (>=30dB) | Trung bình (Không cầu) | Class 3 (Đến 1500 Pa) | Tốt (Class 7A) | Tốt (Class 3)
Yangli Lùa 95/97 | Yangli | Tốt (>=30dB) | Trung bình (Không cầu) | Class 3 (Đến 1500 Pa) | Tốt (Class 7A) | Tốt (Class 3)
Yangli Lùa 120 | Yangli | Tốt (>=30dB) | Trung bình (Không cầu) | Class 3 (Đến 1500 Pa) | Tốt (Class 7A) | Tốt (Class 3)
Yangli Lùa 180 | Yangli | Tốt (>=30dB) | Trung bình (Không cầu) | Class 3 (Đến 1500 Pa) | Tốt (Class 7A) | Tốt (Class 3)
Yangli Slim 40/45 | Yangli | Tốt (>=30dB) | Trung bình (Không cầu) | Class 3 (Đến 1500 Pa) | Tốt (Class 7A) | Tốt (Class 3)
Yangli Folding 80 | Yangli | Tốt (>=30dB) | Trung bình (Không cầu) | Class 3 (Đến 1500 Pa) | Tốt (Class 7A) | Tốt (Class 3)
Yangli Mặt dựng 52/65 | Yangli | Tốt (>=30dB) | Trung bình (Không cầu) | Class 3 (Đến 1500 Pa) | Tốt (Class 7A) | Tốt (Class 3)
AWS 65 | Schüco | Tốt (>=30dB) | Trung bình (Không cầu) | Class 3 (Đến 1500 Pa) | Tốt (Class 7A) | Tốt (Class 3)
AWS 75.SI | Schüco | Tốt (>=30dB) | Trung bình (Không cầu) | Class 3 (Đến 1500 Pa) | Tốt (Class 7A) | Tốt (Class 3)
ADS 70.HI | Schüco | Tốt (>=30dB) | Trung bình (Không cầu) | Class 3 (Đến 1500 Pa) | Tốt (Class 7A) | Tốt (Class 3)
ASS 77 PD.HI | Schüco | Tốt (>=30dB) | Trung bình (Không cầu) | Class 3 (Đến 1500 Pa) | Tốt (Class 7A) | Tốt (Class 3)
FW 50+ | Schüco | Tốt (>=30dB) | Trung bình (Không cầu) | Class 3 (Đến 1500 Pa) | Tốt (Class 7A) | Tốt (Class 3)
CS 60 | Reynaers | Tốt (>=30dB) | Trung bình (Không cầu) | Class 3 (Đến 1500 Pa) | Tốt (Class 7A) | Tốt (Class 3)
CS 77 | Reynaers | Tốt (>=30dB) | Trung bình (Không cầu) | Class 3 (Đến 1500 Pa) | Tốt (Class 7A) | Tốt (Class 3)
CP 155-LS | Reynaers | Tốt (>=30dB) | Trung bình (Không cầu) | Class 3 (Đến 1500 Pa) | Tốt (Class 7A) | Tốt (Class 3)
CW 50 | Reynaers | Tốt (>=30dB) | Trung bình (Không cầu) | Class 3 (Đến 1500 Pa) | Tốt (Class 7A) | Tốt (Class 3)
Xingfa Guangdong 55 | Xingfa | Tốt (>=30dB) | Trung bình (Không cầu) | Class 3 (Đến 1500 Pa) | Tốt (Class 7A) | Tốt (Class 3)
Xingfa Guangdong 93 | Xingfa | Tốt (>=30dB) | Trung bình (Không cầu) | Class 3 (Đến 1500 Pa) | Tốt (Class 7A) | Tốt (Class 3)
Xingfa Guangdong 55 Slide | Xingfa | Tốt (>=30dB) | Trung bình (Không cầu) | Class 3 (Đến 1500 Pa) | Tốt (Class 7A) | Tốt (Class 3)
Xingfa Guangdong 63 | Xingfa | Tốt (>=30dB) | Trung bình (Không cầu) | Class 3 (Đến 1500 Pa) | Tốt (Class 7A) | Tốt (Class 3)
Xingfa Guangdong 65 | Xingfa | Tốt (>=30dB) | Trung bình (Không cầu) | Class 3 (Đến 1500 Pa) | Tốt (Class 7A) | Tốt (Class 3)
Xingfa Class A | Xingfa | Tốt (>=30dB) | Trung bình (Không cầu) | Class 3 (Đến 1500 Pa) | Tốt (Class 7A) | Tốt (Class 3)
Xingfa Việt Nam 55 | Nhiều nhà máy | Tốt (>=30dB) | Trung bình (Không cầu) | Class 3 (Đến 1500 Pa) | Tốt (Class 7A) | Tốt (Class 3)
Xingfa Việt Nam 93 | Nhiều nhà máy | Tốt (>=30dB) | Trung bình (Không cầu) | Class 3 (Đến 1500 Pa) | Tốt (Class 7A) | Tốt (Class 3)
Xingfa Việt Nam 63 | Nhiều nhà máy | Tốt (>=30dB) | Trung bình (Không cầu) | Class 3 (Đến 1500 Pa) | Tốt (Class 7A) | Tốt (Class 3)
Xingfa Việt Nam 65 | Nhiều nhà máy | Tốt (>=30dB) | Trung bình (Không cầu) | Class 3 (Đến 1500 Pa) | Tốt (Class 7A) | Tốt (Class 3)
PMI PE45 | PMI | Tốt (>=30dB) | Trung bình (Không cầu) | Class 3 (Đến 1500 Pa) | Tốt (Class 7A) | Tốt (Class 3)
PMI DPE56 | PMI | Xuất sắc (>=40dB) | Xuất sắc (Uf <= 1.6) | Class 4 (Đến 2000 Pa) | Tuyệt đối (Class 9A) | Tuyệt đối (Class 4)
PMI P55D | PMI | Tốt (>=30dB) | Trung bình (Không cầu) | Class 3 (Đến 1500 Pa) | Tốt (Class 7A) | Tốt (Class 3)
PMI P55M | PMI | Tốt (>=30dB) | Trung bình (Không cầu) | Class 3 (Đến 1500 Pa) | Tốt (Class 7A) | Tốt (Class 3)
PMI MP58A | PMI | Tốt (>=30dB) | Trung bình (Không cầu) | Class 3 (Đến 1500 Pa) | Tốt (Class 7A) | Tốt (Class 3)
PMI MP75A | PMI | Xuất sắc (>=40dB) | Xuất sắc (Uf <= 1.6) | Class 4 (Đến 2000 Pa) | Tuyệt đối (Class 9A) | Tuyệt đối (Class 4)
PMI L100 | PMI | Tốt (>=30dB) | Trung bình (Không cầu) | Class 3 (Đến 1500 Pa) | Tốt (Class 7A) | Tốt (Class 3)
PMI LE70 | PMI | Tốt (>=30dB) | Trung bình (Không cầu) | Class 3 (Đến 1500 Pa) | Tốt (Class 7A) | Tốt (Class 3)
PMI L120C | PMI | Tốt (>=30dB) | Trung bình (Không cầu) | Class 3 (Đến 1500 Pa) | Tốt (Class 7A) | Tốt (Class 3)
PMI DLM128 | PMI | Tốt (>=30dB) | Trung bình (Không cầu) | Class 3 (Đến 1500 Pa) | Tốt (Class 7A) | Tốt (Class 3)
YKK WS55 | YKK AP | Tốt (>=30dB) | Trung bình (Không cầu) | Class 3 (Đến 1500 Pa) | Tốt (Class 7A) | Tốt (Class 3)
YKK SL90 | YKK AP | Tốt (>=30dB) | Trung bình (Không cầu) | Class 3 (Đến 1500 Pa) | Tốt (Class 7A) | Tốt (Class 3)
Hondalex LV 60 | Hondalex | Tốt (>=30dB) | Trung bình (Không cầu) | Class 3 (Đến 1500 Pa) | Tốt (Class 7A) | Tốt (Class 3)
Hondalex LV 34 | Hondalex | Tốt (>=30dB) | Trung bình (Không cầu) | Class 3 (Đến 1500 Pa) | Tốt (Class 7A) | Tốt (Class 3)
Hondalex LV 70 | Hondalex | Tốt (>=30dB) | Trung bình (Không cầu) | Class 3 (Đến 1500 Pa) | Tốt (Class 7A) | Tốt (Class 3)
Hondalex LV 60 Window | Hondalex | Tốt (>=30dB) | Trung bình (Không cầu) | Class 3 (Đến 1500 Pa) | Tốt (Class 7A) | Tốt (Class 3)
Hondalex LV 38 Window | Hondalex | Tốt (>=30dB) | Trung bình (Không cầu) | Class 3 (Đến 1500 Pa) | Tốt (Class 7A) | Tốt (Class 3)
Hondalex LV 76 | Hondalex | Tốt (>=30dB) | Trung bình (Không cầu) | Class 3 (Đến 1500 Pa) | Tốt (Class 7A) | Tốt (Class 3)
EW uPVC Asia60 | Eurowindow | Xuất sắc (>=40dB) | Xuất sắc (Uf <= 1.6) | Class 4 (Đến 2000 Pa) | Tuyệt đối (Class 9A) | Tuyệt đối (Class 4)
EW EA55 | Eurowindow | Tốt (>=30dB) | Trung bình (Không cầu) | Class 3 (Đến 1500 Pa) | Tốt (Class 7A) | Tốt (Class 3)
EW EA70 | Eurowindow | Tốt (>=30dB) | Trung bình (Không cầu) | Class 3 (Đến 1500 Pa) | Tốt (Class 7A) | Tốt (Class 3)
EW EA90 | Eurowindow | Tốt (>=30dB) | Trung bình (Không cầu) | Class 3 (Đến 1500 Pa) | Tốt (Class 7A) | Tốt (Class 3)
EW Thermal | Eurowindow | Xuất sắc (>=40dB) | Xuất sắc (Uf <= 1.6) | Class 4 (Đến 2000 Pa) | Tuyệt đối (Class 9A) | Tuyệt đối (Class 4)
VI Italumi 55 | Việt Ý | Tốt (>=30dB) | Trung bình (Không cầu) | Class 3 (Đến 1500 Pa) | Tốt (Class 7A) | Tốt (Class 3)
VI Italumi 93 | Việt Ý | Tốt (>=30dB) | Trung bình (Không cầu) | Class 3 (Đến 1500 Pa) | Tốt (Class 7A) | Tốt (Class 3)
VI Italumi 450 | Việt Ý | Tốt (>=30dB) | Trung bình (Không cầu) | Class 3 (Đến 1500 Pa) | Tốt (Class 7A) | Tốt (Class 3)
Slim 45 Nội thất | Nhiều hãng VN | Tốt (>=30dB) | Trung bình (Không cầu) | Class 3 (Đến 1500 Pa) | Tốt (Class 7A) | Tốt (Class 3)
Slim 70 Liên động | Nhiều hãng VN | Tốt (>=30dB) | Trung bình (Không cầu) | Class 3 (Đến 1500 Pa) | Tốt (Class 7A) | Tốt (Class 3)
Slim 60 Ngoại thất | Nhiều hãng VN | Tốt (>=30dB) | Trung bình (Không cầu) | Class 3 (Đến 1500 Pa) | Tốt (Class 7A) | Tốt (Class 3)
Steel Look Slim | Vitrocsa/Local | Tốt (>=30dB) | Trung bình (Không cầu) | Class 3 (Đến 1500 Pa) | Tốt (Class 7A) | Tốt (Class 3)
Slim Pocket Sliding | Các hãng | Tốt (>=30dB) | Trung bình (Không cầu) | Class 3 (Đến 1500 Pa) | Tốt (Class 7A) | Tốt (Class 3)
Pivot Door | Civro/Owin/Local | Tốt (>=30dB) | Trung bình (Không cầu) | Class 3 (Đến 1500 Pa) | Tốt (Class 7A) | Tốt (Class 3)
Bi-fold/Folding | Civro/Maxpro/Soco | Tốt (>=30dB) | Trung bình (Không cầu) | Class 3 (Đến 1500 Pa) | Tốt (Class 7A) | Tốt (Class 3)
Auto Sliding Door | Dorma/Besam/Local | Tốt (>=30dB) | Trung bình (Không cầu) | Class 3 (Đến 1500 Pa) | Tốt (Class 7A) | Tốt (Class 3)
Fire Door EI60/EI90 | Hệ PCCC | Tốt (>=30dB) | Trung bình (Không cầu) | Class 3 (Đến 1500 Pa) | Tốt (Class 7A) | Tốt (Class 3)
Skylight Giếng trời | Soco/Local | Tốt (>=30dB) | Trung bình (Không cầu) | Class 3 (Đến 1500 Pa) | Tốt (Class 7A) | Tốt (Class 3)
Glass Railing Frameless | Maxpro/Owin/Local | Tốt (>=30dB) | Trung bình (Không cầu) | Class 3 (Đến 1500 Pa) | Tốt (Class 7A) | Tốt (Class 3)
Pergola Motorized Louvres | Local/Ý | Tốt (>=30dB) | Trung bình (Không cầu) | Class 3 (Đến 1500 Pa) | Tốt (Class 7A) | Tốt (Class 3)
Office Partition Glass | Nhiều hãng | Tốt (>=30dB) | Trung bình (Không cầu) | Class 3 (Đến 1500 Pa) | Tốt (Class 7A) | Tốt (Class 3)
Tilt-Turn Window | Civro/PAG/Schüco | Tốt (>=30dB) | Trung bình (Không cầu) | Class 3 (Đến 1500 Pa) | Tốt (Class 7A) | Tốt (Class 3)
UCW Unitized Panel | Soco/Maxpro/Civro | Tốt (>=30dB) | Trung bình (Không cầu) | Class 3 (Đến 1500 Pa) | Tốt (Class 7A) | Tốt (Class 3)
Spider Glass Facade | Hệ chuyên dụng | Tốt (>=30dB) | Trung bình (Không cầu) | Class 3 (Đến 1500 Pa) | Tốt (Class 7A) | Tốt (Class 3)
Aluminum Canopy | Local | Tốt (>=30dB) | Trung bình (Không cầu) | Class 3 (Đến 1500 Pa) | Tốt (Class 7A) | Tốt (Class 3)
Smart Fingerprint Door | Hệ Smart | Tốt (>=30dB) | Trung bình (Không cầu) | Class 3 (Đến 1500 Pa) | Tốt (Class 7A) | Tốt (Class 3)
Bullet Resistant BR3/BR6 | Hệ chuyên dụng | Tốt (>=30dB) | Trung bình (Không cầu) | Class 3 (Đến 1500 Pa) | Tốt (Class 7A) | Tốt (Class 3)
Aluminum Sunroom | Local/Châu Âu | Tốt (>=30dB) | Trung bình (Không cầu) | Class 3 (Đến 1500 Pa) | Tốt (Class 7A) | Tốt (Class 3)
KOS Flat | KOS | Tốt (>=30dB) | Trung bình (Không cầu) | Class 3 (Đến 1500 Pa) | Tốt (Class 7A) | Tốt (Class 3)
KOS Panel | KOS | Tốt (>=30dB) | Trung bình (Không cầu) | Class 3 (Đến 1500 Pa) | Tốt (Class 7A) | Tốt (Class 3)
KOS Glass | KOS | Tốt (>=30dB) | Trung bình (Không cầu) | Class 3 (Đến 1500 Pa) | Tốt (Class 7A) | Tốt (Class 3)
KOS Line | KOS | Tốt (>=30dB) | Trung bình (Không cầu) | Class 3 (Đến 1500 Pa) | Tốt (Class 7A) | Tốt (Class 3)

## 11_SO SÁNH PHỤ KIỆN
MẪU RÃNH PROFILE VÀ PHỤ KIỆN TƯƠNG THÍCH
Mã Hệ | Hãng | Chuẩn Rãnh Profile | Thương Hiệu Phụ Kiện Tương Thích | Loại Khóa Đề Xuất | Tay Nắm | Bản Lề Đi Kèm
Việt Pháp 450 | Việt Pháp | Rãnh 22 Truyền Thống | Chốt gạt Việt Pháp / Kinlong rãnh 22 | Khóa đa điểm an toàn | Đồng bộ theo hãng phụ kiện | Bản lề nổi tiêu chuẩn
Việt Pháp 4400 | Việt Pháp | Rãnh 22 Truyền Thống | Khớp chốt Việt Pháp / Kinlong | Khóa đa điểm an toàn | Đồng bộ theo hãng phụ kiện | Bản lề nổi tiêu chuẩn
Việt Pháp 2600 | Việt Pháp | Rãnh 22 Truyền Thống | Bánh xe đơn trượt & khóa sập Việt Pháp | Khóa đa điểm an toàn | Đồng bộ theo hãng phụ kiện | Bản lề nổi tiêu chuẩn
Shal 55 | Việt Pháp | Rãnh C Tiêu Chuẩn Châu Âu | Phụ kiện PMA/Draho rãnh C Châu Âu | Khóa đa điểm an toàn | Đồng bộ theo hãng phụ kiện | Bản lề nổi tiêu chuẩn
Việt Pháp 1100 | Việt Pháp | Rãnh 22 Truyền Thống | Ke chịu lực & bulong inox SUS304 | Khóa đa điểm an toàn | Đồng bộ theo hãng phụ kiện | Bản lề nổi tiêu chuẩn
Shal Premium | Việt Pháp | Rãnh C Tiêu Chuẩn Châu Âu | Phụ kiện CMECH / Roto rãnh C Châu Âu | Khóa đa điểm an toàn | Đồng bộ theo hãng phụ kiện | Bản lề nổi tiêu chuẩn
PMA 55 | PMA | Rãnh 22 Truyền Thống | Rãnh 22mm đồng bộ | Khóa đa điểm an toàn | Đồng bộ theo hãng phụ kiện | Bản lề nổi tiêu chuẩn
PMA Platinum | PMA | Rãnh 22 Truyền Thống | Rãnh C Châu Âu đồng bộ | Khóa đa điểm an toàn | Đồng bộ theo hãng phụ kiện | Bản lề nổi tiêu chuẩn
PMA Classic 58 | PMA | Rãnh C Tiêu Chuẩn Châu Âu | Rãnh C Châu Âu | Khóa đa điểm an toàn | Đồng bộ theo hãng phụ kiện | Bản lề nổi tiêu chuẩn
PMA 65 | PMA | Rãnh 22 Truyền Thống | Rãnh C Châu Âu | Khóa đa điểm an toàn | Đồng bộ theo hãng phụ kiện | Bản lề nổi tiêu chuẩn
PMA 75 | PMA | Rãnh 22 Truyền Thống | Rãnh C Châu Âu | Khóa đa điểm an toàn | Đồng bộ theo hãng phụ kiện | Bản lề nổi tiêu chuẩn
PMA 93 | PMA | Rãnh 22 Truyền Thống | Bánh xe trượt PMA đồng bộ | Khóa đa điểm an toàn | Đồng bộ theo hãng phụ kiện | Bản lề nổi tiêu chuẩn
PMA 95 | PMA | Rãnh 22 Truyền Thống | Bánh xe Hopo / PMA chịu tải | Khóa đa điểm an toàn | Đồng bộ theo hãng phụ kiện | Bản lề nổi tiêu chuẩn
PMA 115 | PMA | Rãnh 22 Truyền Thống | Ray inox chặn nỉ / bánh xe chịu lực | Khóa đa điểm an toàn | Đồng bộ theo hãng phụ kiện | Bản lề nổi tiêu chuẩn
PMA Lift & Slide | PMA | Rãnh 22 Truyền Thống | Bánh xe nâng hạ & tay gạt Sobinco/Hopo | Khóa đa điểm an toàn | Đồng bộ theo hãng phụ kiện | Bản lề nổi tiêu chuẩn
PMA Slim | PMA | Rãnh 22 Truyền Thống | Ray inox SUS316L + bánh xe giảm chấn | Khóa đa điểm an toàn | Đồng bộ theo hãng phụ kiện | Bản lề nổi tiêu chuẩn
PMA Thermal 65 | PMA | Rãnh 22 Truyền Thống | Phụ kiện CMECH / Roto rãnh C Châu Âu | Khóa đa điểm an toàn | Đồng bộ theo hãng phụ kiện | Bản lề nổi tiêu chuẩn
PMA Thermal 75 | PMA | Rãnh 22 Truyền Thống | Phụ kiện Sobinco (Bỉ) chống cạy RC2 | Khóa đa điểm an toàn | Đồng bộ theo hãng phụ kiện | Bản lề nổi tiêu chuẩn
PMA Curtain Wall | PMA | Rãnh 22 Truyền Thống | Kẹp kính kết cấu chìm/nổi | Khóa đa điểm an toàn | Đồng bộ theo hãng phụ kiện | Bản lề nổi tiêu chuẩn
PMA Railing | PMA | Rãnh 22 Truyền Thống | Ốc vít inox SUS304 lắp ghép modul | Khóa đa điểm an toàn | Đồng bộ theo hãng phụ kiện | Bản lề nổi tiêu chuẩn
PMA Partition | PMA | Rãnh 22 Truyền Thống | Ke nhảy / Ke ma thuật liên kết góc | Khóa đa điểm an toàn | Đồng bộ theo hãng phụ kiện | Bản lề nổi tiêu chuẩn
PMA 50 | PMA | Rãnh 22 Truyền Thống | Phụ kiện PMA đồng bộ nhẹ | Khóa đa điểm an toàn | Đồng bộ theo hãng phụ kiện | Bản lề nổi tiêu chuẩn
PMA 63 | PMA | Rãnh 22 Truyền Thống | Phụ kiện PMA đồng bộ chịu tải | Khóa đa điểm an toàn | Đồng bộ theo hãng phụ kiện | Bản lề nổi tiêu chuẩn
PMA 72 | PMA | Rãnh 22 Truyền Thống | Bản lề cối chịu lực & khóa đa điểm | Khóa đa điểm an toàn | Đồng bộ theo hãng phụ kiện | Bản lề nổi tiêu chuẩn
Kogen Slim 50/68 | Kogen | Rãnh C Tiêu Chuẩn Châu Âu | Rãnh C Châu Âu đồng bộ Kogen | Khóa đa điểm an toàn | Đồng bộ theo hãng phụ kiện | Bản lề nổi tiêu chuẩn
Kogen Slim Lùa | Kogen | Rãnh 22 Truyền Thống | Ray inox SUS316L + Bánh xe chịu tải | Khóa đa điểm an toàn | Đồng bộ theo hãng phụ kiện | Bản lề nổi tiêu chuẩn
Kogen 60 Đa khoang | Kogen | Rãnh C Tiêu Chuẩn Châu Âu | Rãnh C Châu Âu | Khóa đa điểm an toàn | Đồng bộ theo hãng phụ kiện | Bản lề nổi tiêu chuẩn
VRA55 | Viralwindow | Rãnh 22 Truyền Thống | Rãnh 22mm | Khóa đa điểm an toàn | Đồng bộ theo hãng phụ kiện | Bản lề nổi tiêu chuẩn
VRA64 | Viralwindow | Rãnh 22 Truyền Thống | Rãnh 22mm | Khóa đa điểm an toàn | Đồng bộ theo hãng phụ kiện | Bản lề nổi tiêu chuẩn
VRA94 | Viralwindow | Rãnh 22 Truyền Thống | Rãnh C (Euro Groove) | Khóa đa điểm an toàn | Đồng bộ theo hãng phụ kiện | Bản lề nổi tiêu chuẩn
VRE65 (Cửa sổ) | Viralwindow | Rãnh 22 Truyền Thống | Rãnh C Châu Âu | Khóa đa điểm an toàn | Đồng bộ theo hãng phụ kiện | Bản lề nổi tiêu chuẩn
VRE65 (Cửa đi) | Viralwindow | Rãnh 22 Truyền Thống | Rãnh C Châu Âu | Khóa đa điểm an toàn | Đồng bộ theo hãng phụ kiện | Bản lề nổi tiêu chuẩn
VRE120 | Viralwindow | Rãnh 22 Truyền Thống | Rãnh C Châu Âu | Khóa đa điểm an toàn | Đồng bộ theo hãng phụ kiện | Bản lề nổi tiêu chuẩn
VRE180 | Viralwindow | Rãnh 22 Truyền Thống | Rãnh C Châu Âu | Khóa đa điểm an toàn | Đồng bộ theo hãng phụ kiện | Bản lề nổi tiêu chuẩn
VRE Thủy lực | Viralwindow | Rãnh 22 Truyền Thống | Thủy lực Biloba/DICTATOR | Khóa đa điểm an toàn | Đồng bộ theo hãng phụ kiện | Bản lề nổi tiêu chuẩn
VRE Lift Slide | Viralwindow | Rãnh 22 Truyền Thống | Roto NT / Siegenia LSS | Khóa đa điểm an toàn | Đồng bộ theo hãng phụ kiện | Bản lề nổi tiêu chuẩn
VRE Bi-fold | Viralwindow | Rãnh 22 Truyền Thống | Roto Fold / Hopo Bi-fold | Khóa đa điểm an toàn | Đồng bộ theo hãng phụ kiện | Bản lề nổi tiêu chuẩn
AW55 IN/OU | Civro | Rãnh 22 Truyền Thống | Rãnh C Euro Groove | Khóa đa điểm an toàn | Đồng bộ theo hãng phụ kiện | Bản lề nổi tiêu chuẩn
AW65 IN/OU | Civro | Rãnh 22 Truyền Thống | Rãnh C Châu Âu – tương thích Roto/Siegenia/Maco | Khóa đa điểm an toàn | Đồng bộ theo hãng phụ kiện | Bản lề nổi tiêu chuẩn
AW75 IN/OU | Civro | Rãnh 22 Truyền Thống | Rãnh C Châu Âu cao cấp | Khóa đa điểm an toàn | Đồng bộ theo hãng phụ kiện | Bản lề nổi tiêu chuẩn
AD55 IN/OU | Civro | Rãnh 22 Truyền Thống | Rãnh C Euro Groove | Khóa đa điểm an toàn | Đồng bộ theo hãng phụ kiện | Bản lề nổi tiêu chuẩn
AD65 IN/OU | Civro | Rãnh 22 Truyền Thống | Rãnh C Châu Âu | Khóa đa điểm an toàn | Đồng bộ theo hãng phụ kiện | Bản lề nổi tiêu chuẩn
AD65 IN_HB/OU_HB | Civro | Rãnh 22 Truyền Thống | Rãnh C đặc biệt panorama | Khóa đa điểm an toàn | Đồng bộ theo hãng phụ kiện | Bản lề nổi tiêu chuẩn
AD75 IN/OU | Civro | Rãnh 22 Truyền Thống | Rãnh C Châu Âu siêu cao cấp | Khóa đa điểm an toàn | Đồng bộ theo hãng phụ kiện | Bản lề nổi tiêu chuẩn
CSD110 | Civro | Rãnh 22 Truyền Thống | Ray inox SUS316L | Khóa đa điểm an toàn | Đồng bộ theo hãng phụ kiện | Bản lề nổi tiêu chuẩn
CSD120 | Civro | Rãnh 22 Truyền Thống | Ray inox SUS316L | Khóa đa điểm an toàn | Đồng bộ theo hãng phụ kiện | Bản lề nổi tiêu chuẩn
Civro Lift Slide | Civro | Rãnh 22 Truyền Thống | Siegenia Patio Life / Roto Patio Fold | Khóa đa điểm an toàn | Đồng bộ theo hãng phụ kiện | Bản lề nổi tiêu chuẩn
Civro Pivot | Civro | Rãnh 22 Truyền Thống | FritsJurgens / Dorma Pivot | Khóa đa điểm an toàn | Đồng bộ theo hãng phụ kiện | Bản lề nổi tiêu chuẩn
Civro Folding | Civro | Rãnh 22 Truyền Thống | Roto Fold / OPK Folding | Khóa đa điểm an toàn | Đồng bộ theo hãng phụ kiện | Bản lề nổi tiêu chuẩn
CCW50 Stick | Civro | Rãnh 22 Truyền Thống | Hệ Stick Châu Âu | Khóa đa điểm an toàn | Đồng bộ theo hãng phụ kiện | Bản lề nổi tiêu chuẩn
R55 | Maxpro JP | Rãnh 22 Truyền Thống | Rãnh C / Rãnh 22 | Khóa đa điểm an toàn | Đồng bộ theo hãng phụ kiện | Bản lề nổi tiêu chuẩn
R65 | Maxpro JP | Rãnh 22 Truyền Thống | Rãnh C Euro Groove | Khóa đa điểm an toàn | Đồng bộ theo hãng phụ kiện | Bản lề nổi tiêu chuẩn
R65 Plus | Maxpro JP | Rãnh 22 Truyền Thống | Rãnh C Châu Âu | Khóa đa điểm an toàn | Đồng bộ theo hãng phụ kiện | Bản lề nổi tiêu chuẩn
R70 | Maxpro JP | Rãnh 22 Truyền Thống | Rãnh C Châu Âu | Khóa đa điểm an toàn | Đồng bộ theo hãng phụ kiện | Bản lề nổi tiêu chuẩn
R83 | Maxpro JP | Rãnh 22 Truyền Thống | Rãnh C Châu Âu | Khóa đa điểm an toàn | Đồng bộ theo hãng phụ kiện | Bản lề nổi tiêu chuẩn
R200 Thủy lực | Maxpro JP | Rãnh 22 Truyền Thống | Thủy lực đặc chủng Dorma/Biloba | Khóa đa điểm an toàn | Đồng bộ theo hãng phụ kiện | Bản lề nổi tiêu chuẩn
SW55 | Maxpro JP | Rãnh 22 Truyền Thống | Rãnh 22 / Rãnh C | Khóa đa điểm an toàn | Đồng bộ theo hãng phụ kiện | Bản lề nổi tiêu chuẩn
SD83 | Maxpro JP | Rãnh 22 Truyền Thống | Ray inox SUS304 | Khóa đa điểm an toàn | Đồng bộ theo hãng phụ kiện | Bản lề nổi tiêu chuẩn
SD115 Chống bão | Maxpro JP | Rãnh 22 Truyền Thống | Ray inox SUS316L chống muối biển | Khóa đa điểm an toàn | Đồng bộ theo hãng phụ kiện | Bản lề nổi tiêu chuẩn
SFD80 | Maxpro JP | Rãnh 22 Truyền Thống | OPK Bi-fold / Roto Fold | Khóa đa điểm an toàn | Đồng bộ theo hãng phụ kiện | Bản lề nổi tiêu chuẩn
GW65 | Maxpro JP | Rãnh 22 Truyền Thống | Hệ xoay cơ / Mô tơ tự động | Khóa đa điểm an toàn | Đồng bộ theo hãng phụ kiện | Bản lề nổi tiêu chuẩn
Soco 65 | Soco | Rãnh C Tiêu Chuẩn Châu Âu | Rãnh C Châu Âu – Cmech/Sigico/Bogo | Khóa đa điểm an toàn | Đồng bộ theo hãng phụ kiện | Bản lề nổi tiêu chuẩn
Soco 94 | Soco | Rãnh 22 Truyền Thống | Ray inox SUS304 | Khóa đa điểm an toàn | Đồng bộ theo hãng phụ kiện | Bản lề nổi tiêu chuẩn
Soco 120 | Soco | Rãnh 22 Truyền Thống | Ray inox SUS316L | Khóa đa điểm an toàn | Đồng bộ theo hãng phụ kiện | Bản lề nổi tiêu chuẩn
Soco 180 | Soco | Rãnh 22 Truyền Thống | Ray inox SUS316L | Khóa đa điểm an toàn | Đồng bộ theo hãng phụ kiện | Bản lề nổi tiêu chuẩn
Soco LS100 | Soco | Rãnh 22 Truyền Thống | Roto Patio Life / Siegenia Titan LSS | Khóa đa điểm an toàn | Đồng bộ theo hãng phụ kiện | Bản lề nổi tiêu chuẩn
Soco Folding | Soco | Rãnh 22 Truyền Thống | OPK Folding / Roto Fold | Khóa đa điểm an toàn | Đồng bộ theo hãng phụ kiện | Bản lề nổi tiêu chuẩn
Soco Fix Vách | Soco | Rãnh 22 Truyền Thống | Hệ Stick Châu Âu | Khóa đa điểm an toàn | Đồng bộ theo hãng phụ kiện | Bản lề nổi tiêu chuẩn
Soco UCW Unitized | Soco | Rãnh 22 Truyền Thống | Hệ Unitized panel + crane | Khóa đa điểm an toàn | Đồng bộ theo hãng phụ kiện | Bản lề nổi tiêu chuẩn
PAG 60 | PAG | Rãnh 22 Truyền Thống | Rãnh C cách nhiệt | Khóa đa điểm an toàn | Đồng bộ theo hãng phụ kiện | Bản lề nổi tiêu chuẩn
PAG 80 Lùa | PAG | Rãnh 22 Truyền Thống | Rãnh C cách nhiệt | Khóa đa điểm an toàn | Đồng bộ theo hãng phụ kiện | Bản lề nổi tiêu chuẩn
PAG 83 Folding | PAG | Rãnh 22 Truyền Thống | Rãnh C cách nhiệt + Roto Fold | Khóa đa điểm an toàn | Đồng bộ theo hãng phụ kiện | Bản lề nổi tiêu chuẩn
PAG 120 | PAG | Rãnh 22 Truyền Thống | Siegenia Patio / Roto Patio Life | Khóa đa điểm an toàn | Đồng bộ theo hãng phụ kiện | Bản lề nổi tiêu chuẩn
PAG 125 | PAG | Rãnh 22 Truyền Thống | Siegenia Titan LSS / Roto Patio Life | Khóa đa điểm an toàn | Đồng bộ theo hãng phụ kiện | Bản lề nổi tiêu chuẩn
PAG 200 | PAG | Rãnh 22 Truyền Thống | Roto Patio Life đặc biệt | Khóa đa điểm an toàn | Đồng bộ theo hãng phụ kiện | Bản lề nổi tiêu chuẩn
PAG Seamless | PAG | Rãnh 22 Truyền Thống | Rãnh C cách nhiệt đặc biệt | Khóa đa điểm an toàn | Đồng bộ theo hãng phụ kiện | Bản lề nổi tiêu chuẩn
PAG 140 | PAG | Rãnh 22 Truyền Thống | Rãnh C / Lưới inox SUS304 | Khóa đa điểm an toàn | Đồng bộ theo hãng phụ kiện | Bản lề nổi tiêu chuẩn
Owin Hệ 55 | Owin | Rãnh 22 Truyền Thống | Rãnh C / Kinlong / Cmech | Khóa đa điểm an toàn | Đồng bộ theo hãng phụ kiện | Bản lề nổi tiêu chuẩn
Owin Hệ 65 | Owin | Rãnh 22 Truyền Thống | Rãnh C / Cmech / Roto | Khóa đa điểm an toàn | Đồng bộ theo hãng phụ kiện | Bản lề nổi tiêu chuẩn
Owin Hệ 100 | Owin | Rãnh 22 Truyền Thống | Rãnh C / Cmech | Khóa đa điểm an toàn | Đồng bộ theo hãng phụ kiện | Bản lề nổi tiêu chuẩn
Owin HL180 | Owin | Rãnh 22 Truyền Thống | Thủy lực Biloba / Floor Spring Dorma TS98 | Khóa đa điểm an toàn | Đồng bộ theo hãng phụ kiện | Bản lề nổi tiêu chuẩn
Owin SR Trượt quay | Owin | Rãnh 22 Truyền Thống | Slido Dorma / Häfele trượt quay | Khóa đa điểm an toàn | Đồng bộ theo hãng phụ kiện | Bản lề nổi tiêu chuẩn
Owin Vách kính | Owin | Rãnh 22 Truyền Thống | Hệ Stick Owin | Khóa đa điểm an toàn | Đồng bộ theo hãng phụ kiện | Bản lề nổi tiêu chuẩn
Owin Chấn song | Owin | Rãnh 22 Truyền Thống | Phụ kiện chấn song đặc chủng | Khóa đa điểm an toàn | Đồng bộ theo hãng phụ kiện | Bản lề nổi tiêu chuẩn
Topal Prima 55+ | Topal | Rãnh 22 Truyền Thống | Rãnh C Châu Âu đồng bộ Topal/Austdoor | Khóa đa điểm an toàn | Đồng bộ theo hãng phụ kiện | Bản lề nổi tiêu chuẩn
Topal Slima 48 | Topal | Rãnh C Tiêu Chuẩn Châu Âu | Rãnh C Châu Âu Topal/Austdoor | Khóa đa điểm an toàn | Đồng bộ theo hãng phụ kiện | Bản lề nổi tiêu chuẩn
Topal XFAD 55 | Topal | Rãnh 22 Truyền Thống | Rãnh 22mm phổ thông | Khóa đa điểm an toàn | Đồng bộ theo hãng phụ kiện | Bản lề nổi tiêu chuẩn
Topal XFEC 55 | Topal | Rãnh 22 Truyền Thống | Rãnh 22mm | Khóa đa điểm an toàn | Đồng bộ theo hãng phụ kiện | Bản lề nổi tiêu chuẩn
EuroVN Gold | EuroVN | Rãnh 22 Truyền Thống | Rãnh C | Khóa đa điểm an toàn | Đồng bộ theo hãng phụ kiện | Bản lề nổi tiêu chuẩn
EuroVN VIP | EuroVN | Rãnh 22 Truyền Thống | Rãnh C | Khóa đa điểm an toàn | Đồng bộ theo hãng phụ kiện | Bản lề nổi tiêu chuẩn
EuroVN Trượt quay | EuroVN | Rãnh 22 Truyền Thống | Slido / Häfele trượt quay | Khóa đa điểm an toàn | Đồng bộ theo hãng phụ kiện | Bản lề nổi tiêu chuẩn
EuroVN Thủy lực | EuroVN | Rãnh 22 Truyền Thống | Thủy lực đặc chủng QueenViet Group | Khóa đa điểm an toàn | Đồng bộ theo hãng phụ kiện | Bản lề nổi tiêu chuẩn
EuroVN Thermal | EuroVN | Rãnh 22 Truyền Thống | Rãnh C cách nhiệt | Khóa đa điểm an toàn | Đồng bộ theo hãng phụ kiện | Bản lề nổi tiêu chuẩn
Yangli 55 Rãnh C | Yangli | Rãnh 22 Truyền Thống | Rãnh C | Khóa đa điểm an toàn | Đồng bộ theo hãng phụ kiện | Bản lề nổi tiêu chuẩn
Yangli 60/65 Rãnh C | Yangli | Rãnh C Tiêu Chuẩn Châu Âu | Rãnh C | Khóa đa điểm an toàn | Đồng bộ theo hãng phụ kiện | Bản lề nổi tiêu chuẩn
Yangli-XF Tân cổ điển | Yangli | Rãnh 22 Truyền Thống | Rãnh C / Rãnh 22 | Khóa đa điểm an toàn | Đồng bộ theo hãng phụ kiện | Bản lề nổi tiêu chuẩn
Yangli Thủy lực | Yangli | Rãnh 22 Truyền Thống | Thủy lực đặc chủng | Khóa đa điểm an toàn | Đồng bộ theo hãng phụ kiện | Bản lề nổi tiêu chuẩn
Yangli Lùa 95/97 | Yangli | Rãnh 22 Truyền Thống | Ray inox SUS304 | Khóa đa điểm an toàn | Đồng bộ theo hãng phụ kiện | Bản lề nổi tiêu chuẩn
Yangli Lùa 120 | Yangli | Rãnh 22 Truyền Thống | Ray inox SUS304 | Khóa đa điểm an toàn | Đồng bộ theo hãng phụ kiện | Bản lề nổi tiêu chuẩn
Yangli Lùa 180 | Yangli | Rãnh 22 Truyền Thống | Ray inox SUS304 | Khóa đa điểm an toàn | Đồng bộ theo hãng phụ kiện | Bản lề nổi tiêu chuẩn
Yangli Slim 40/45 | Yangli | Rãnh 22 Truyền Thống | Rãnh C mỏng | Khóa đa điểm an toàn | Đồng bộ theo hãng phụ kiện | Bản lề nổi tiêu chuẩn
Yangli Folding 80 | Yangli | Rãnh 22 Truyền Thống | Hopo Bi-fold / OPK | Khóa đa điểm an toàn | Đồng bộ theo hãng phụ kiện | Bản lề nổi tiêu chuẩn
Yangli Mặt dựng 52/65 | Yangli | Rãnh 22 Truyền Thống | Hệ Stick Yangli | Khóa đa điểm an toàn | Đồng bộ theo hãng phụ kiện | Bản lề nổi tiêu chuẩn
AWS 65 | Schüco | Rãnh 22 Truyền Thống | Rãnh C Euro Groove – tương thích Roto/Siegenia/Maco | Khóa đa điểm an toàn | Đồng bộ theo hãng phụ kiện | Bản lề nổi tiêu chuẩn
AWS 75.SI | Schüco | Rãnh 22 Truyền Thống | Rãnh C Châu Âu đặc biệt | Khóa đa điểm an toàn | Đồng bộ theo hãng phụ kiện | Bản lề nổi tiêu chuẩn
ADS 70.HI | Schüco | Rãnh 22 Truyền Thống | Schüco AvanTec Slide | Khóa đa điểm an toàn | Đồng bộ theo hãng phụ kiện | Bản lề nổi tiêu chuẩn
ASS 77 PD.HI | Schüco | Rãnh 22 Truyền Thống | Schüco AvanTec đặc chủng | Khóa đa điểm an toàn | Đồng bộ theo hãng phụ kiện | Bản lề nổi tiêu chuẩn
FW 50+ | Schüco | Rãnh 22 Truyền Thống | Hệ Stick + Unitized AvanTec CW | Khóa đa điểm an toàn | Đồng bộ theo hãng phụ kiện | Bản lề nổi tiêu chuẩn
CS 60 | Reynaers | Rãnh 22 Truyền Thống | Rãnh C Euro Groove | Khóa đa điểm an toàn | Đồng bộ theo hãng phụ kiện | Bản lề nổi tiêu chuẩn
CS 77 | Reynaers | Rãnh 22 Truyền Thống | Rãnh C Châu Âu siêu cao cấp | Khóa đa điểm an toàn | Đồng bộ theo hãng phụ kiện | Bản lề nổi tiêu chuẩn
CP 155-LS | Reynaers | Rãnh 22 Truyền Thống | Phụ kiện Reynaers LSS | Khóa đa điểm an toàn | Đồng bộ theo hãng phụ kiện | Bản lề nổi tiêu chuẩn
CW 50 | Reynaers | Rãnh 22 Truyền Thống | Hệ Stick/Unitized Reynaers | Khóa đa điểm an toàn | Đồng bộ theo hãng phụ kiện | Bản lề nổi tiêu chuẩn
Xingfa Guangdong 55 | Xingfa | Rãnh 22 Truyền Thống | Phụ kiện Kinlong / Draho rãnh 22 | Khóa đa điểm an toàn | Đồng bộ theo hãng phụ kiện | Bản lề nổi tiêu chuẩn
Xingfa Guangdong 93 | Xingfa | Rãnh 22 Truyền Thống | Bánh xe chịu lực kép & khóa chữ D Kinlong | Khóa đa điểm an toàn | Đồng bộ theo hãng phụ kiện | Bản lề nổi tiêu chuẩn
Xingfa Guangdong 55 Slide | Xingfa | Rãnh 22 Truyền Thống | Bánh xe đơn & khóa sập Kinlong | Khóa đa điểm an toàn | Đồng bộ theo hãng phụ kiện | Bản lề nổi tiêu chuẩn
Xingfa Guangdong 63 | Xingfa | Rãnh C Tiêu Chuẩn Châu Âu | Bánh xe treo & bản lề liên kết Kinlong | Khóa đa điểm an toàn | Đồng bộ theo hãng phụ kiện | Bản lề nổi tiêu chuẩn
Xingfa Guangdong 65 | Xingfa | Rãnh 22 Truyền Thống | Ke chịu lực kết cấu & bulong inox | Khóa đa điểm an toàn | Đồng bộ theo hãng phụ kiện | Bản lề nổi tiêu chuẩn
Xingfa Class A | Xingfa | Rãnh C Tiêu Chuẩn Châu Âu | Phụ kiện CMECH / Roto rãnh C Châu Âu | Khóa đa điểm an toàn | Đồng bộ theo hãng phụ kiện | Bản lề nổi tiêu chuẩn
Xingfa Việt Nam 55 | Nhiều nhà máy | Rãnh 22 Truyền Thống | Phụ kiện PMA / Kinlong rãnh 22 | Khóa đa điểm an toàn | Đồng bộ theo hãng phụ kiện | Bản lề nổi tiêu chuẩn
Xingfa Việt Nam 93 | Nhiều nhà máy | Rãnh 22 Truyền Thống | Bánh xe đơn & khóa sập trong nước | Khóa đa điểm an toàn | Đồng bộ theo hãng phụ kiện | Bản lề nổi tiêu chuẩn
Xingfa Việt Nam 63 | Nhiều nhà máy | Rãnh 22 Truyền Thống | Phụ kiện xếp gấp Kinlong / Draho nội địa | Khóa đa điểm an toàn | Đồng bộ theo hãng phụ kiện | Bản lề nổi tiêu chuẩn
Xingfa Việt Nam 65 | Nhiều nhà máy | Rãnh 22 Truyền Thống | Chốt kết cấu thép mạ kẽm | Khóa đa điểm an toàn | Đồng bộ theo hãng phụ kiện | Bản lề nổi tiêu chuẩn
PMI PE45 | PMI | Rãnh C Tiêu Chuẩn Châu Âu | Phụ kiện rãnh C Châu Âu (Sigico, Hopo) | Khóa đa điểm an toàn | Đồng bộ theo hãng phụ kiện | Bản lề nổi tiêu chuẩn
PMI DPE56 | PMI | Rãnh 22 Truyền Thống | Phụ kiện CMECH / Roto rãnh C cách nhiệt | Khóa đa điểm an toàn | Đồng bộ theo hãng phụ kiện | Bản lề nổi tiêu chuẩn
PMI P55D | PMI | Rãnh 22 Truyền Thống | Phụ kiện PMA / Kinlong rãnh 22 | Khóa đa điểm an toàn | Đồng bộ theo hãng phụ kiện | Bản lề nổi tiêu chuẩn
PMI P55M | PMI | Rãnh 22 Truyền Thống | Bản lề cối chịu lực Hopo / CMECH | Khóa đa điểm an toàn | Đồng bộ theo hãng phụ kiện | Bản lề nổi tiêu chuẩn
PMI MP58A | PMI | Rãnh C Tiêu Chuẩn Châu Âu | Phụ kiện Sigico / Hopo rãnh C | Khóa đa điểm an toàn | Đồng bộ theo hãng phụ kiện | Bản lề nổi tiêu chuẩn
PMI MP75A | PMI | Rãnh 22 Truyền Thống | Phụ kiện an ninh chống cạy RC2 Sobinco | Khóa đa điểm an toàn | Đồng bộ theo hãng phụ kiện | Bản lề nổi tiêu chuẩn
PMI L100 | PMI | Rãnh 22 Truyền Thống | Bánh xe chịu lực & tay gạt Hopo | Khóa đa điểm an toàn | Đồng bộ theo hãng phụ kiện | Bản lề nổi tiêu chuẩn
PMI LE70 | PMI | Rãnh 22 Truyền Thống | Bánh xe trượt nhẹ & chốt sập PMI | Khóa đa điểm an toàn | Đồng bộ theo hãng phụ kiện | Bản lề nổi tiêu chuẩn
PMI L120C | PMI | Rãnh 22 Truyền Thống | Bánh xe nâng hạ & tay gạt Sobinco/Hopo | Khóa đa điểm an toàn | Đồng bộ theo hãng phụ kiện | Bản lề nổi tiêu chuẩn
PMI DLM128 | PMI | Rãnh 22 Truyền Thống | Phụ kiện trượt nâng siêu tải Hopo/CMECH | Khóa đa điểm an toàn | Đồng bộ theo hãng phụ kiện | Bản lề nổi tiêu chuẩn
YKK WS55 | YKK AP | Rãnh 22 Truyền Thống | Phụ kiện YKK AP nguyên bộ Nhật | Khóa đa điểm an toàn | Đồng bộ theo hãng phụ kiện | Bản lề nổi tiêu chuẩn
YKK SL90 | YKK AP | Rãnh 22 Truyền Thống | Ray inox SUS304 Nhật | Khóa đa điểm an toàn | Đồng bộ theo hãng phụ kiện | Bản lề nổi tiêu chuẩn
Hondalex LV 60 | Hondalex | Rãnh 22 Truyền Thống | Phụ kiện Hopo / CMECH / Long Vân rãnh C | Khóa đa điểm an toàn | Đồng bộ theo hãng phụ kiện | Bản lề nổi tiêu chuẩn
Hondalex LV 34 | Hondalex | Rãnh 22 Truyền Thống | Phụ kiện đồng bộ Long Vân rãnh 22 | Khóa đa điểm an toàn | Đồng bộ theo hãng phụ kiện | Bản lề nổi tiêu chuẩn
Hondalex LV 70 | Hondalex | Rãnh 22 Truyền Thống | Phụ kiện chốt gạt Long Vân / Kinlong | Khóa đa điểm an toàn | Đồng bộ theo hãng phụ kiện | Bản lề nổi tiêu chuẩn
Hondalex LV 60 Window | Hondalex | Rãnh 22 Truyền Thống | Bản lề chữ A & tay gạt đa điểm rãnh C | Khóa đa điểm an toàn | Đồng bộ theo hãng phụ kiện | Bản lề nổi tiêu chuẩn
Hondalex LV 38 Window | Hondalex | Rãnh 22 Truyền Thống | Chốt bật & phụ kiện nhẹ Long Vân | Khóa đa điểm an toàn | Đồng bộ theo hãng phụ kiện | Bản lề nổi tiêu chuẩn
Hondalex LV 76 | Hondalex | Rãnh 22 Truyền Thống | Bánh xe trượt Long Vân & khóa bán nguyệt | Khóa đa điểm an toàn | Đồng bộ theo hãng phụ kiện | Bản lề nổi tiêu chuẩn
EW uPVC Asia60 | Eurowindow | Rãnh 22 Truyền Thống | Phụ kiện đồng bộ Roto / G-U / Eurowindow | Khóa đa điểm an toàn | Đồng bộ theo hãng phụ kiện | Bản lề nổi tiêu chuẩn
EW EA55 | Eurowindow | Rãnh C Tiêu Chuẩn Châu Âu | Phụ kiện Roto / CMECH / Eurowindow rãnh C | Khóa đa điểm an toàn | Đồng bộ theo hãng phụ kiện | Bản lề nổi tiêu chuẩn
EW EA70 | Eurowindow | Rãnh 22 Truyền Thống | Bánh xe chịu lực & khóa đa điểm Eurowindow | Khóa đa điểm an toàn | Đồng bộ theo hãng phụ kiện | Bản lề nổi tiêu chuẩn
EW EA90 | Eurowindow | Rãnh 22 Truyền Thống | Ke chịu lực và bulong kết cấu chuyên dụng | Khóa đa điểm an toàn | Đồng bộ theo hãng phụ kiện | Bản lề nổi tiêu chuẩn
EW Thermal | Eurowindow | Rãnh 22 Truyền Thống | Phụ kiện cao cấp Roto / CMECH rãnh C | Khóa đa điểm an toàn | Đồng bộ theo hãng phụ kiện | Bản lề nổi tiêu chuẩn
VI Italumi 55 | Việt Ý | Rãnh 22 Truyền Thống | Phụ kiện Kinlong / PMA / Huy Hoàng rãnh 22 | Khóa đa điểm an toàn | Đồng bộ theo hãng phụ kiện | Bản lề nổi tiêu chuẩn
VI Italumi 93 | Việt Ý | Rãnh 22 Truyền Thống | Bánh xe đơn & khóa bán nguyệt đồng bộ | Khóa đa điểm an toàn | Đồng bộ theo hãng phụ kiện | Bản lề nổi tiêu chuẩn
VI Italumi 450 | Việt Ý | Rãnh 22 Truyền Thống | Khóa tay gạt tròn & bản lề trong nước | Khóa đa điểm an toàn | Đồng bộ theo hãng phụ kiện | Bản lề nổi tiêu chuẩn
Slim 45 Nội thất | Nhiều hãng VN | Rãnh 22 Truyền Thống | Ray treo Hettich/Häfele/Slido – 80kg | Khóa đa điểm an toàn | Đồng bộ theo hãng phụ kiện | Bản lề nổi tiêu chuẩn
Slim 70 Liên động | Nhiều hãng VN | Rãnh 22 Truyền Thống | Ray đôi Slido Dorma / Häfele 50kg | Khóa đa điểm an toàn | Đồng bộ theo hãng phụ kiện | Bản lề nổi tiêu chuẩn
Slim 60 Ngoại thất | Nhiều hãng VN | Rãnh 22 Truyền Thống | Ray thép cường lực + Bánh xe inox | Khóa đa điểm an toàn | Đồng bộ theo hãng phụ kiện | Bản lề nổi tiêu chuẩn
Steel Look Slim | Vitrocsa/Local | Rãnh 22 Truyền Thống | Phụ kiện ẩn đặc chủng | Khóa đa điểm an toàn | Đồng bộ theo hãng phụ kiện | Bản lề nổi tiêu chuẩn
Slim Pocket Sliding | Các hãng | Rãnh 22 Truyền Thống | Ray treo Barn Door / Slido âm tường Häfele | Khóa đa điểm an toàn | Đồng bộ theo hãng phụ kiện | Bản lề nổi tiêu chuẩn
Pivot Door | Civro/Owin/Local | Rãnh 22 Truyền Thống | Dorma / FritsJurgens / Biloba Pivot | Khóa đa điểm an toàn | Đồng bộ theo hãng phụ kiện | Bản lề nổi tiêu chuẩn
Bi-fold/Folding | Civro/Maxpro/Soco | Rãnh 22 Truyền Thống | Roto Fold / OPK Bi-fold / Hopo | Khóa đa điểm an toàn | Đồng bộ theo hãng phụ kiện | Bản lề nổi tiêu chuẩn
Auto Sliding Door | Dorma/Besam/Local | Rãnh 22 Truyền Thống | Hệ truyền động AC/DC + Ray dẫn hướng | Khóa đa điểm an toàn | Đồng bộ theo hãng phụ kiện | Bản lề nổi tiêu chuẩn
Fire Door EI60/EI90 | Hệ PCCC | Rãnh 22 Truyền Thống | Bản lề chống cháy + Door Closer chống cháy | Khóa đa điểm an toàn | Đồng bộ theo hãng phụ kiện | Bản lề nổi tiêu chuẩn
Skylight Giếng trời | Soco/Local | Rãnh 22 Truyền Thống | Hệ thanh đỡ mái nhôm đặc chủng | Khóa đa điểm an toàn | Đồng bộ theo hãng phụ kiện | Bản lề nổi tiêu chuẩn
Glass Railing Frameless | Maxpro/Owin/Local | Rãnh 22 Truyền Thống | Đế âm sàn inox SUS304/316 + Thanh nhôm đỡ trên | Khóa đa điểm an toàn | Đồng bộ theo hãng phụ kiện | Bản lề nổi tiêu chuẩn
Pergola Motorized Louvres | Local/Ý | Rãnh 22 Truyền Thống | Mô tơ AC bánh răng + Remote / Cảm biến mưa | Khóa đa điểm an toàn | Đồng bộ theo hãng phụ kiện | Bản lề nổi tiêu chuẩn
Office Partition Glass | Nhiều hãng | Rãnh 22 Truyền Thống | Häfele / Hettich trượt văn phòng | Khóa đa điểm an toàn | Đồng bộ theo hãng phụ kiện | Bản lề nổi tiêu chuẩn
Tilt-Turn Window | Civro/PAG/Schüco | Rãnh 22 Truyền Thống | Rãnh C Euro Groove – Roto/Winkhaus Tilt-Turn | Khóa đa điểm an toàn | Đồng bộ theo hãng phụ kiện | Bản lề nổi tiêu chuẩn
UCW Unitized Panel | Soco/Maxpro/Civro | Rãnh 22 Truyền Thống | Hệ Unitized panel + crane | Khóa đa điểm an toàn | Đồng bộ theo hãng phụ kiện | Bản lề nổi tiêu chuẩn
Spider Glass Facade | Hệ chuyên dụng | Rãnh 22 Truyền Thống | Cần nhện inox SUS316 Spider 4 cánh | Khóa đa điểm an toàn | Đồng bộ theo hãng phụ kiện | Bản lề nổi tiêu chuẩn
Aluminum Canopy | Local | Rãnh 22 Truyền Thống | Hệ Stick nhôm đặc chủng | Khóa đa điểm an toàn | Đồng bộ theo hãng phụ kiện | Bản lề nổi tiêu chuẩn
Smart Fingerprint Door | Hệ Smart | Rãnh 22 Truyền Thống | Khóa vân tay + Face ID + Động cơ DC remote | Khóa đa điểm an toàn | Đồng bộ theo hãng phụ kiện | Bản lề nổi tiêu chuẩn
Bullet Resistant BR3/BR6 | Hệ chuyên dụng | Rãnh 22 Truyền Thống | Khóa an ninh đặc chủng chống phá | Khóa đa điểm an toàn | Đồng bộ theo hãng phụ kiện | Bản lề nổi tiêu chuẩn
Aluminum Sunroom | Local/Châu Âu | Rãnh 22 Truyền Thống | Hệ Stick nhôm đặc chủng Sunroom | Khóa đa điểm an toàn | Đồng bộ theo hãng phụ kiện | Bản lề nổi tiêu chuẩn
KOS Flat | KOS | Rãnh 22 Truyền Thống | Phụ kiện khóa tay gạt tròn / tay gạt KOS & Bản lề inox | Khóa đa điểm an toàn | Đồng bộ theo hãng phụ kiện | Bản lề nổi tiêu chuẩn
KOS Panel | KOS | Rãnh 22 Truyền Thống | Khóa tay gạt dài KOS & bản lề lá inox SUS304 | Khóa đa điểm an toàn | Đồng bộ theo hãng phụ kiện | Bản lề nổi tiêu chuẩn
KOS Glass | KOS | Rãnh 22 Truyền Thống | Kính mờ và khóa tròn toilet KOS | Khóa đa điểm an toàn | Đồng bộ theo hãng phụ kiện | Bản lề nổi tiêu chuẩn
KOS Line | KOS | Rãnh 22 Truyền Thống | Khóa tay gạt dài / Khóa điện tử vân tay + Chỉ nhôm | Khóa đa điểm an toàn | Đồng bộ theo hãng phụ kiện | Bản lề nổi tiêu chuẩn

## 12_SO SÁNH GIOĂNG
HỆ THỐNG VẬT TƯ GIOĂNG VÀ KEO ĐỒNG BỘ
Mã Hệ | Hãng | Gioăng Cao Su EPDM | Gioăng Nhựa Dẻo TPE | Gioăng Lông (Ray Lùa) | Keo Ép Góc / Silicon
Việt Pháp 450 | Việt Pháp | ✓ | ✗ | ✗ | Gioăng EPDM đơn / Silicon Apollo
Việt Pháp 4400 | Việt Pháp | ✗ | ✗ | ✗ | Gioăng cao su chèn sập / Apollo
Việt Pháp 2600 | Việt Pháp | ✗ | ✗ | ✓ | Gioăng chèn nỉ mỏng
Shal 55 | Việt Pháp | ✓ | ✗ | ✗ | Gioăng EPDM kép / Silicon Apollo
Việt Pháp 1100 | Việt Pháp | ✗ | ✗ | ✗ | Silicon kết cấu chịu thời tiết
Shal Premium | Việt Pháp | ✓ | ✗ | ✗ | Gioăng EPDM đa khoang / Silicon Dow
PMA 55 | PMA | ✓ | ✗ | ✗ | Gioăng EPDM đơn / Silicon Apollo
PMA Platinum | PMA | ✓ | ✗ | ✗ | Gioăng EPDM đa khoang / Silicon Dow
PMA Classic 58 | PMA | ✓ | ✗ | ✗ | Gioăng EPDM đa khoang / Silicon Sika
PMA 65 | PMA | ✓ | ✗ | ✗ | Gioăng EPDM đa khoang / Sika
PMA 75 | PMA | ✓ | ✗ | ✗ | Gioăng EPDM kép chèn / Silicon Dow
PMA 93 | PMA | ✓ | ✗ | ✗ | Gioăng EPDM kép / Apollo A500
PMA 95 | PMA | ✓ | ✗ | ✗ | Gioăng EPDM kép / Silicon Dow
PMA 115 | PMA | ✓ | ✗ | ✗ | Gioăng EPDM chèn lưới
PMA Lift & Slide | PMA | ✗ | ✗ | ✗ | Gioăng nén phẳng mặt sàn
PMA Slim | PMA | ✗ | ✗ | ✓ | Gioăng chèn nỉ mỏng
PMA Thermal 65 | PMA | ✓ | ✗ | ✗ | Gioăng EPDM đa khoang trung tâm / Silicon Dow
PMA Thermal 75 | PMA | ✗ | ✗ | ✗ | Gioăng đúc xốp trung tâm
PMA Curtain Wall | PMA | ✗ | ✗ | ✗ | Silicon kết cấu Dow Corning 895
PMA Railing | PMA | ✗ | ✗ | ✗ | Gioăng đệm nhựa chặn chân
PMA Partition | PMA | ✗ | ✗ | ✓ | Gioăng chèn nỉ / Silicon Apollo
PMA 50 | PMA | ✓ | ✗ | ✗ | Gioăng EPDM đơn / Silicon Apollo
PMA 63 | PMA | ✓ | ✗ | ✗ | Gioăng EPDM kép chống dột
PMA 72 | PMA | ✗ | ✗ | ✗ | Gioăng đúc xốp kép / Sika
Kogen Slim 50/68 | Kogen | ✓ | ✗ | ✗ | Gioăng EPDM đa khoang / Silicon Dow
Kogen Slim Lùa | Kogen | ✓ | ✗ | ✗ | Gioăng EPDM kép / Dow Corning
Kogen 60 Đa khoang | Kogen | ✓ | ✗ | ✗ | Gioăng EPDM đa khoang / Silicon Sika
VRA55 | Viralwindow | ✓ | ✗ | ✗ | Gioăng EPDM đơn / Keo PU + Silicon
VRA64 | Viralwindow | ✓ | ✗ | ✗ | Gioăng EPDM / Silicon
VRA94 | Viralwindow | ✓ | ✗ | ✗ | Gioăng EPDM kép / Silicon Dow Corning
VRE65 (Cửa sổ) | Viralwindow | ✓ | ✗ | ✗ | Gioăng EPDM đa khoang / Dow Corning
VRE65 (Cửa đi) | Viralwindow | ✓ | ✗ | ✗ | Gioăng EPDM đa khoang / Dow Corning
VRE120 | Viralwindow | ✓ | ✗ | ✗ | Gioăng EPDM kép / Silicon Dow Corning
VRE180 | Viralwindow | ✓ | ✗ | ✗ | Gioăng EPDM 3 lớp / Silicon
VRE Thủy lực | Viralwindow | ✓ | ✗ | ✗ | Keo SG + EPDM giả thép
VRE Lift Slide | Viralwindow | ✓ | ✗ | ✗ | Gioăng EPDM đa khoang / Dow Corning
VRE Bi-fold | Viralwindow | ✓ | ✗ | ✗ | Gioăng EPDM / Silicon
AW55 IN/OU | Civro | ✓ | ✗ | ✗ | Gioăng EPDM 3 lớp / Silicon Dow
AW65 IN/OU | Civro | ✓ | ✗ | ✗ | Gioăng EPDM đa khoang 3 lớp / Dow Corning 795
AW75 IN/OU | Civro | ✓ | ✗ | ✗ | Gioăng EPDM 4 lớp / Dow Corning 791
AD55 IN/OU | Civro | ✓ | ✗ | ✗ | Gioăng EPDM 3 lớp / Silicon Dow
AD65 IN/OU | Civro | ✓ | ✗ | ✗ | Gioăng EPDM đa khoang / Dow Corning
AD65 IN_HB/OU_HB | Civro | ✓ | ✗ | ✗ | Gioăng EPDM 4 lớp / Dow Corning 795
AD75 IN/OU | Civro | ✓ | ✗ | ✗ | Gioăng EPDM 5 lớp / Dow Corning
CSD110 | Civro | ✓ | ✗ | ✗ | Gioăng EPDM kép / Silicon cấu trúc
CSD120 | Civro | ✓ | ✗ | ✗ | Gioăng EPDM kép / Silicon cấu trúc
Civro Lift Slide | Civro | ✓ | ✗ | ✗ | Gioăng EPDM cầu cách nhiệt / Dow Corning
Civro Pivot | Civro | ✗ | ✗ | ✗ | Keo silicon kết cấu / Gioăng cạnh kín
Civro Folding | Civro | ✓ | ✗ | ✗ | Gioăng EPDM / Silicon
CCW50 Stick | Civro | ✗ | ✗ | ✗ | Silicon kết cấu SG2000 / Sika
R55 | Maxpro JP | ✓ | ✗ | ✗ | Gioăng EPDM 2 khoang / Silicon trung tính
R65 | Maxpro JP | ✓ | ✗ | ✗ | Gioăng EPDM đa khoang / Silicon Sika 11FC
R65 Plus | Maxpro JP | ✓ | ✗ | ✗ | Gioăng EPDM 3 khoang (cải tiến) / Silicon
R70 | Maxpro JP | ✓ | ✗ | ✗ | Gioăng EPDM / Silicon
R83 | Maxpro JP | ✓ | ✗ | ✗ | Gioăng EPDM đa khoang / Dow Corning
R200 Thủy lực | Maxpro JP | ✓ | ✗ | ✗ | Keo silicon kết cấu / EPDM giả thép
SW55 | Maxpro JP | ✓ | ✗ | ✗ | Gioăng EPDM / Silicon
SD83 | Maxpro JP | ✓ | ✗ | ✗ | Gioăng EPDM / Dow Corning
SD115 Chống bão | Maxpro JP | ✓ | ✗ | ✗ | Gioăng EPDM cầu cách nhiệt / Silicon Dow Corning
SFD80 | Maxpro JP | ✓ | ✗ | ✗ | Gioăng EPDM / Silicon
GW65 | Maxpro JP | ✗ | ✗ | ✗ | Không cần keo
Soco 65 | Soco | ✓ | ✗ | ✗ | Gioăng EPDM đa khoang / Silicon
Soco 94 | Soco | ✓ | ✗ | ✗ | Gioăng EPDM / Silicon
Soco 120 | Soco | ✓ | ✗ | ✗ | Gioăng EPDM kép / Dow Corning
Soco 180 | Soco | ✓ | ✗ | ✗ | Gioăng EPDM 3 lớp / Dow Corning
Soco LS100 | Soco | ✓ | ✗ | ✗ | Gioăng EPDM cầu cách nhiệt 4 lớp
Soco Folding | Soco | ✓ | ✗ | ✗ | Gioăng EPDM / Silicon
Soco Fix Vách | Soco | ✗ | ✗ | ✗ | Silicon kết cấu Dow Corning
Soco UCW Unitized | Soco | ✗ | ✗ | ✗ | Silicon kết cấu Dow Corning AAMA chuẩn
PAG 60 | PAG | ✓ | ✗ | ✗ | Gioăng EPDM cách nhiệt 2 lớp / Dow Corning 795
PAG 80 Lùa | PAG | ✓ | ✗ | ✗ | Gioăng EPDM cách nhiệt / Dow Corning
PAG 83 Folding | PAG | ✓ | ✗ | ✗ | Gioăng EPDM cách nhiệt / Dow Corning
PAG 120 | PAG | ✓ | ✗ | ✗ | Gioăng EPDM cầu cách nhiệt / Dow Corning
PAG 125 | PAG | ✓ | ✗ | ✗ | Gioăng EPDM cầu cách nhiệt 4 lớp / Dow Corning
PAG 200 | PAG | ✓ | ✗ | ✗ | Gioăng EPDM cầu cách nhiệt 4 lớp
PAG Seamless | PAG | ✓ | ✗ | ✗ | Gioăng EPDM 4 lớp / Dow Corning 791
PAG 140 | PAG | ✗ | ✗ | ✗ | Không cần keo
Owin Hệ 55 | Owin | ✓ | ✗ | ✗ | Gioăng EPDM / Silicon trung tính
Owin Hệ 65 | Owin | ✓ | ✗ | ✗ | Gioăng EPDM đa khoang / Silicon
Owin Hệ 100 | Owin | ✓ | ✗ | ✗ | Gioăng EPDM kép / Silicon
Owin HL180 | Owin | ✗ | ✗ | ✗ | Keo silicon kết cấu / Gioăng tổng hợp
Owin SR Trượt quay | Owin | ✓ | ✗ | ✗ | Gioăng EPDM / Silicon
Owin Vách kính | Owin | ✗ | ✗ | ✗ | Silicon kết cấu
Owin Chấn song | Owin | ✗ | ✗ | ✗ | Không cần keo
Topal Prima 55+ | Topal | ✓ | ✗ | ✗ | Gioăng EPDM đa khoang / Silicon
Topal Slima 48 | Topal | ✓ | ✗ | ✗ | Gioăng EPDM / Silicon
Topal XFAD 55 | Topal | ✓ | ✗ | ✗ | Gioăng EPDM / Silicon
Topal XFEC 55 | Topal | ✓ | ✗ | ✗ | Gioăng EPDM / Silicon
EuroVN Gold | EuroVN | ✓ | ✗ | ✗ | Gioăng EPDM / Silicon
EuroVN VIP | EuroVN | ✓ | ✗ | ✗ | Gioăng EPDM đa khoang / Dow Corning
EuroVN Trượt quay | EuroVN | ✓ | ✗ | ✗ | Gioăng EPDM / Silicon
EuroVN Thủy lực | EuroVN | ✓ | ✗ | ✗ | Keo silicon kết cấu / EPDM
EuroVN Thermal | EuroVN | ✓ | ✗ | ✗ | Gioăng EPDM cách nhiệt / Dow Corning
Yangli 55 Rãnh C | Yangli | ✓ | ✗ | ✗ | Gioăng EPDM / Silicon trung tính
Yangli 60/65 Rãnh C | Yangli | ✓ | ✗ | ✗ | Gioăng EPDM / Silicon
Yangli-XF Tân cổ điển | Yangli | ✓ | ✗ | ✗ | Gioăng EPDM / Silicon
Yangli Thủy lực | Yangli | ✗ | ✗ | ✗ | Silicon kết cấu
Yangli Lùa 95/97 | Yangli | ✓ | ✗ | ✗ | Gioăng EPDM / Silicon
Yangli Lùa 120 | Yangli | ✓ | ✗ | ✗ | Gioăng EPDM kép / Silicon
Yangli Lùa 180 | Yangli | ✓ | ✗ | ✗ | Gioăng EPDM 3 lớp / Silicon
Yangli Slim 40/45 | Yangli | ✓ | ✗ | ✗ | Gioăng EPDM mỏng / Silicon
Yangli Folding 80 | Yangli | ✓ | ✗ | ✗ | Gioăng EPDM / Silicon
Yangli Mặt dựng 52/65 | Yangli | ✗ | ✗ | ✗ | Silicon kết cấu Sika
AWS 65 | Schüco | ✓ | ✗ | ✗ | Gioăng EPDM 4 lớp / Dow Corning 795
AWS 75.SI | Schüco | ✓ | ✗ | ✗ | Gioăng EPDM 5 lớp cách nhiệt siêu cao cấp
ADS 70.HI | Schüco | ✓ | ✗ | ✗ | Gioăng EPDM 4 lớp cách nhiệt / Dow Corning
ASS 77 PD.HI | Schüco | ✓ | ✗ | ✗ | Gioăng EPDM cầu cách nhiệt 5 lớp
FW 50+ | Schüco | ✗ | ✗ | ✗ | Silicon kết cấu Dow 983 / Sika SG-500
CS 60 | Reynaers | ✓ | ✗ | ✗ | Gioăng EPDM đa khoang 3 lớp / Dow Corning
CS 77 | Reynaers | ✓ | ✗ | ✗ | Gioăng EPDM 5 lớp
CP 155-LS | Reynaers | ✓ | ✗ | ✗ | Gioăng EPDM cầu cách nhiệt 4 lớp
CW 50 | Reynaers | ✗ | ✗ | ✗ | Silicon kết cấu Dow/Sika
Xingfa Guangdong 55 | Xingfa | ✓ | ✗ | ✗ | Gioăng EPDM kép / Silicon Apollo
Xingfa Guangdong 93 | Xingfa | ✓ | ✗ | ✓ | Gioăng EPDM kép chèn nỉ
Xingfa Guangdong 55 Slide | Xingfa | ✗ | ✗ | ✓ | Gioăng chèn nỉ / Silicon Apollo
Xingfa Guangdong 63 | Xingfa | ✗ | ✗ | ✓ | Gioăng chèn nỉ đa lớp / Silicon Dow
Xingfa Guangdong 65 | Xingfa | ✗ | ✗ | ✗ | Silicon kết cấu Dow Corning 791/895
Xingfa Class A | Xingfa | ✓ | ✗ | ✗ | Gioăng EPDM đa khoang trung tâm
Xingfa Việt Nam 55 | Nhiều nhà máy | ✓ | ✗ | ✗ | Gioăng EPDM đơn / Silicon Apollo
Xingfa Việt Nam 93 | Nhiều nhà máy | ✗ | ✗ | ✓ | Gioăng chèn nỉ mỏng / Apollo
Xingfa Việt Nam 63 | Nhiều nhà máy | ✓ | ✗ | ✗ | Gioăng EPDM kép / Silicon Apollo
Xingfa Việt Nam 65 | Nhiều nhà máy | ✗ | ✗ | ✗ | Silicon Apollo kết cấu chống nước
PMI PE45 | PMI | ✓ | ✗ | ✗ | Gioăng EPDM kép / Silicon Dow
PMI DPE56 | PMI | ✓ | ✗ | ✗ | Gioăng EPDM đa khoang trung tâm
PMI P55D | PMI | ✓ | ✗ | ✗ | Gioăng EPDM đơn / Apollo
PMI P55M | PMI | ✓ | ✗ | ✗ | Gioăng EPDM kép / Silicon Dow
PMI MP58A | PMI | ✗ | ✗ | ✓ | Gioăng chèn nỉ / Silicon Sika
PMI MP75A | PMI | ✗ | ✗ | ✗ | Gioăng đúc xốp kép trung tâm
PMI L100 | PMI | ✓ | ✗ | ✓ | Gioăng EPDM kép chèn nỉ
PMI LE70 | PMI | ✗ | ✗ | ✓ | Gioăng chèn nỉ mỏng / Apollo
PMI L120C | PMI | ✓ | ✗ | ✗ | Gioăng nén EPDM phẳng sàn
PMI DLM128 | PMI | ✗ | ✗ | ✗ | Gioăng đúc đa khoang chịu lực
YKK WS55 | YKK AP | ✓ | ✗ | ✗ | Gioăng EPDM Nhật tiêu chuẩn JIS
YKK SL90 | YKK AP | ✓ | ✗ | ✗ | Gioăng EPDM Nhật
Hondalex LV 60 | Hondalex | ✓ | ✗ | ✗ | Gioăng EPDM Nhật Bản / Silicon Dow
Hondalex LV 34 | Hondalex | ✗ | ✗ | ✗ | Gioăng cao su chèn sập / Silicon Apollo
Hondalex LV 70 | Hondalex | ✓ | ✗ | ✗ | Gioăng EPDM / Silicon Apollo
Hondalex LV 60 Window | Hondalex | ✓ | ✗ | ✗ | Gioăng EPDM đa lớp / Silicon Dow
Hondalex LV 38 Window | Hondalex | ✗ | ✗ | ✗ | Gioăng cao su chèn sập / Apollo
Hondalex LV 76 | Hondalex | ✗ | ✗ | ✓ | Gioăng chèn nỉ mịn chống rung nước
EW uPVC Asia60 | Eurowindow | ✗ | ✓ | ✗ | Gioăng TPE đa lớp đúc sẵn
EW EA55 | Eurowindow | ✓ | ✗ | ✗ | Gioăng EPDM đúc 3 lớp / Silicon Dow
EW EA70 | Eurowindow | ✗ | ✗ | ✓ | Gioăng chèn nỉ mịn kép chống rít nước
EW EA90 | Eurowindow | ✗ | ✗ | ✗ | Silicon kết cấu chuyên dụng Dow Corning
EW Thermal | Eurowindow | ✓ | ✗ | ✗ | Gioăng trung tâm đa khoang EPDM
VI Italumi 55 | Việt Ý | ✓ | ✗ | ✗ | Gioăng EPDM kép / Silicon Apollo
VI Italumi 93 | Việt Ý | ✗ | ✗ | ✓ | Gioăng chèn nỉ mịn kép chắn bụi
VI Italumi 450 | Việt Ý | ✗ | ✗ | ✗ | Gioăng cao su chèn sập thường
Slim 45 Nội thất | Nhiều hãng VN | ✗ | ✗ | ✗ | Gioăng mềm đệm nhẹ / không cần keo
Slim 70 Liên động | Nhiều hãng VN | ✗ | ✗ | ✗ | Gioăng mềm kín cạnh / không keo
Slim 60 Ngoại thất | Nhiều hãng VN | ✓ | ✗ | ✗ | Gioăng EPDM kín nước / Dow Corning
Steel Look Slim | Vitrocsa/Local | ✓ | ✗ | ✗ | Gioăng kín EPDM / Silicon đen
Slim Pocket Sliding | Các hãng | ✗ | ✗ | ✗ | Gioăng mềm cạnh / không keo
Pivot Door | Civro/Owin/Local | ✗ | ✗ | ✗ | Gioăng cạnh kín / Silicon kết cấu
Bi-fold/Folding | Civro/Maxpro/Soco | ✓ | ✗ | ✗ | Gioăng EPDM đường viền / Silicon
Auto Sliding Door | Dorma/Besam/Local | ✗ | ✗ | ✗ | Gioăng mềm / Màn quét không chạm
Fire Door EI60/EI90 | Hệ PCCC | ✗ | ✗ | ✗ | Gioăng bảo ôn tự trương nở khi cháy
Skylight Giếng trời | Soco/Local | ✗ | ✗ | ✗ | Silicon kết cấu + Chống thấm dốc mái
Glass Railing Frameless | Maxpro/Owin/Local | ✗ | ✗ | ✗ | Keo silicon kết cấu đế kính
Pergola Motorized Louvres | Local/Ý | ✓ | ✗ | ✗ | Gioăng EPDM kín nước
Office Partition Glass | Nhiều hãng | ✗ | ✗ | ✗ | Gioăng cạnh mềm / Silicon nội thất
Tilt-Turn Window | Civro/PAG/Schüco | ✓ | ✗ | ✗ | Gioăng EPDM đa khoang / Dow Corning
UCW Unitized Panel | Soco/Maxpro/Civro | ✗ | ✗ | ✗ | Silicon kết cấu AAMA
Spider Glass Facade | Hệ chuyên dụng | ✗ | ✗ | ✗ | Silicon kết cấu Dow 895
Aluminum Canopy | Local | ✗ | ✗ | ✗ | Dow Corning chống thấm + Vít inox SUS304
Smart Fingerprint Door | Hệ Smart | ✓ | ✗ | ✗ | Gioăng EPDM + module chống nước IP54
Bullet Resistant BR3/BR6 | Hệ chuyên dụng | ✗ | ✗ | ✗ | Gioăng cao su chịu lực
Aluminum Sunroom | Local/Châu Âu | ✗ | ✗ | ✗ | Silicon kết cấu + Keo chống thấm mái
KOS Flat | KOS | ✗ | ✗ | ✗ | Gioăng cao su chèn giảm chấn / Silicon Apollo
KOS Panel | KOS | ✗ | ✗ | ✗ | Gioăng giảm chấn chèn sẵn trên khung
KOS Glass | KOS | ✗ | ✗ | ✗ | Gioăng nẹp kính mút mềm / Silicon nội thất
KOS Line | KOS | ✗ | ✗ | ✗ | Gioăng giảm chấn / Silicon nội thất

## 13_SO SÁNH BỀ MẶT
CÔNG NGHỆ XỬ LÝ BỀ MẶT VÀ HOÀN THIỆN
Mã Hệ | Hãng | Sơn Tĩnh Điện | Mạ Điện Di Anodize ED | Phủ Hạt Mịn (PVDF) | Sơn Chống Vân Tay (MED)
Việt Pháp 450 | Việt Pháp | ✓ | ✗ | ✗ | ✗
Việt Pháp 4400 | Việt Pháp | ✓ | ✗ | ✗ | ✗
Việt Pháp 2600 | Việt Pháp | ✓ | ✗ | ✗ | ✗
Shal 55 | Việt Pháp | ✓ | ✗ | ✗ | ✗
Việt Pháp 1100 | Việt Pháp | ✓ | ✗ | ✗ | ✗
Shal Premium | Việt Pháp | ✓ | ✗ | ✗ | ✗
PMA 55 | PMA | ✓ | ✗ | ✗ | ✗
PMA Platinum | PMA | ✓ | ✗ | ✗ | ✗
PMA Classic 58 | PMA | ✓ | ✗ | ✗ | ✗
PMA 65 | PMA | ✓ | ✗ | ✗ | ✗
PMA 75 | PMA | ✓ | ✗ | ✗ | ✗
PMA 93 | PMA | ✓ | ✗ | ✗ | ✗
PMA 95 | PMA | ✓ | ✗ | ✗ | ✗
PMA 115 | PMA | ✓ | ✗ | ✗ | ✗
PMA Lift & Slide | PMA | ✓ | ✗ | ✗ | ✗
PMA Slim | PMA | ✓ | ✗ | ✗ | ✗
PMA Thermal 65 | PMA | ✓ | ✗ | ✗ | ✗
PMA Thermal 75 | PMA | ✓ | ✗ | ✗ | ✗
PMA Curtain Wall | PMA | ✗ | ✓ | ✓ | ✗
PMA Railing | PMA | ✓ | ✗ | ✗ | ✗
PMA Partition | PMA | ✓ | ✗ | ✗ | ✗
PMA 50 | PMA | ✓ | ✗ | ✗ | ✗
PMA 63 | PMA | ✓ | ✗ | ✗ | ✗
PMA 72 | PMA | ✓ | ✗ | ✗ | ✗
Kogen Slim 50/68 | Kogen | ✓ | ✗ | ✗ | ✗
Kogen Slim Lùa | Kogen | ✓ | ✗ | ✗ | ✗
Kogen 60 Đa khoang | Kogen | ✓ | ✗ | ✗ | ✗
VRA55 | Viralwindow | ✓ | ✗ | ✗ | ✗
VRA64 | Viralwindow | ✓ | ✗ | ✗ | ✗
VRA94 | Viralwindow | ✓ | ✓ | ✗ | ✗
VRE65 (Cửa sổ) | Viralwindow | ✓ | ✓ | ✗ | ✗
VRE65 (Cửa đi) | Viralwindow | ✗ | ✓ | ✓ | ✗
VRE120 | Viralwindow | ✗ | ✓ | ✗ | ✗
VRE180 | Viralwindow | ✗ | ✓ | ✗ | ✗
VRE Thủy lực | Viralwindow | ✗ | ✓ | ✗ | ✗
VRE Lift Slide | Viralwindow | ✓ | ✓ | ✗ | ✗
VRE Bi-fold | Viralwindow | ✓ | ✓ | ✗ | ✗
AW55 IN/OU | Civro | ✓ | ✗ | ✗ | ✓
AW65 IN/OU | Civro | ✗ | ✗ | ✓ | ✓
AW75 IN/OU | Civro | ✗ | ✗ | ✓ | ✓
AD55 IN/OU | Civro | ✗ | ✗ | ✗ | ✓
AD65 IN/OU | Civro | ✗ | ✗ | ✓ | ✓
AD65 IN_HB/OU_HB | Civro | ✗ | ✗ | ✓ | ✓
AD75 IN/OU | Civro | ✗ | ✗ | ✓ | ✓
CSD110 | Civro | ✗ | ✗ | ✓ | ✓
CSD120 | Civro | ✗ | ✗ | ✓ | ✓
Civro Lift Slide | Civro | ✗ | ✗ | ✓ | ✓
Civro Pivot | Civro | ✗ | ✗ | ✓ | ✓
Civro Folding | Civro | ✓ | ✗ | ✗ | ✓
CCW50 Stick | Civro | ✗ | ✓ | ✓ | ✗
R55 | Maxpro JP | ✗ | ✓ | ✗ | ✗
R65 | Maxpro JP | ✓ | ✓ | ✓ | ✗
R65 Plus | Maxpro JP | ✗ | ✓ | ✗ | ✗
R70 | Maxpro JP | ✓ | ✓ | ✗ | ✗
R83 | Maxpro JP | ✓ | ✓ | ✗ | ✗
R200 Thủy lực | Maxpro JP | ✓ | ✓ | ✗ | ✗
SW55 | Maxpro JP | ✓ | ✓ | ✗ | ✗
SD83 | Maxpro JP | ✗ | ✓ | ✗ | ✗
SD115 Chống bão | Maxpro JP | ✗ | ✓ | ✗ | ✗
SFD80 | Maxpro JP | ✓ | ✓ | ✗ | ✗
GW65 | Maxpro JP | ✓ | ✓ | ✗ | ✗
Soco 65 | Soco | ✗ | ✓ | ✗ | ✗
Soco 94 | Soco | ✓ | ✓ | ✗ | ✗
Soco 120 | Soco | ✗ | ✓ | ✗ | ✗
Soco 180 | Soco | ✗ | ✓ | ✗ | ✗
Soco LS100 | Soco | ✗ | ✓ | ✓ | ✗
Soco Folding | Soco | ✗ | ✓ | ✗ | ✗
Soco Fix Vách | Soco | ✓ | ✓ | ✓ | ✗
Soco UCW Unitized | Soco | ✗ | ✓ | ✓ | ✗
PAG 60 | PAG | ✗ | ✗ | ✗ | ✗
PAG 80 Lùa | PAG | ✗ | ✗ | ✗ | ✗
PAG 83 Folding | PAG | ✗ | ✗ | ✗ | ✗
PAG 120 | PAG | ✗ | ✗ | ✗ | ✗
PAG 125 | PAG | ✗ | ✓ | ✗ | ✗
PAG 200 | PAG | ✗ | ✗ | ✗ | ✗
PAG Seamless | PAG | ✗ | ✓ | ✗ | ✗
PAG 140 | PAG | ✓ | ✓ | ✗ | ✗
Owin Hệ 55 | Owin | ✗ | ✓ | ✗ | ✗
Owin Hệ 65 | Owin | ✗ | ✓ | ✗ | ✗
Owin Hệ 100 | Owin | ✗ | ✓ | ✗ | ✗
Owin HL180 | Owin | ✓ | ✓ | ✗ | ✗
Owin SR Trượt quay | Owin | ✓ | ✓ | ✗ | ✗
Owin Vách kính | Owin | ✗ | ✓ | ✗ | ✗
Owin Chấn song | Owin | ✓ | ✓ | ✗ | ✗
Topal Prima 55+ | Topal | ✓ | ✓ | ✗ | ✗
Topal Slima 48 | Topal | ✓ | ✓ | ✗ | ✗
Topal XFAD 55 | Topal | ✓ | ✗ | ✗ | ✗
Topal XFEC 55 | Topal | ✓ | ✗ | ✗ | ✗
EuroVN Gold | EuroVN | ✓ | ✗ | ✗ | ✗
EuroVN VIP | EuroVN | ✓ | ✗ | ✗ | ✗
EuroVN Trượt quay | EuroVN | ✓ | ✗ | ✗ | ✗
EuroVN Thủy lực | EuroVN | ✓ | ✗ | ✗ | ✗
EuroVN Thermal | EuroVN | ✓ | ✗ | ✗ | ✗
Yangli 55 Rãnh C | Yangli | ✓ | ✓ | ✗ | ✗
Yangli 60/65 Rãnh C | Yangli | ✓ | ✓ | ✗ | ✗
Yangli-XF Tân cổ điển | Yangli | ✓ | ✗ | ✗ | ✗
Yangli Thủy lực | Yangli | ✓ | ✗ | ✗ | ✗
Yangli Lùa 95/97 | Yangli | ✓ | ✓ | ✗ | ✗
Yangli Lùa 120 | Yangli | ✓ | ✓ | ✗ | ✗
Yangli Lùa 180 | Yangli | ✓ | ✓ | ✗ | ✗
Yangli Slim 40/45 | Yangli | ✗ | ✓ | ✗ | ✗
Yangli Folding 80 | Yangli | ✓ | ✓ | ✗ | ✗
Yangli Mặt dựng 52/65 | Yangli | ✓ | ✓ | ✗ | ✗
AWS 65 | Schüco | ✗ | ✓ | ✓ | ✗
AWS 75.SI | Schüco | ✗ | ✓ | ✓ | ✗
ADS 70.HI | Schüco | ✗ | ✓ | ✓ | ✗
ASS 77 PD.HI | Schüco | ✗ | ✓ | ✓ | ✗
FW 50+ | Schüco | ✗ | ✓ | ✓ | ✗
CS 60 | Reynaers | ✗ | ✓ | ✓ | ✗
CS 77 | Reynaers | ✗ | ✓ | ✓ | ✗
CP 155-LS | Reynaers | ✗ | ✓ | ✓ | ✗
CW 50 | Reynaers | ✗ | ✓ | ✓ | ✗
Xingfa Guangdong 55 | Xingfa | ✓ | ✗ | ✗ | ✗
Xingfa Guangdong 93 | Xingfa | ✓ | ✗ | ✗ | ✗
Xingfa Guangdong 55 Slide | Xingfa | ✓ | ✗ | ✗ | ✗
Xingfa Guangdong 63 | Xingfa | ✓ | ✗ | ✗ | ✗
Xingfa Guangdong 65 | Xingfa | ✗ | ✓ | ✓ | ✗
Xingfa Class A | Xingfa | ✗ | ✓ | ✗ | ✗
Xingfa Việt Nam 55 | Nhiều nhà máy | ✓ | ✗ | ✗ | ✗
Xingfa Việt Nam 93 | Nhiều nhà máy | ✓ | ✗ | ✗ | ✗
Xingfa Việt Nam 63 | Nhiều nhà máy | ✓ | ✗ | ✗ | ✗
Xingfa Việt Nam 65 | Nhiều nhà máy | ✓ | ✗ | ✗ | ✗
PMI PE45 | PMI | ✓ | ✗ | ✗ | ✗
PMI DPE56 | PMI | ✓ | ✗ | ✗ | ✗
PMI P55D | PMI | ✓ | ✗ | ✗ | ✗
PMI P55M | PMI | ✓ | ✗ | ✗ | ✗
PMI MP58A | PMI | ✓ | ✗ | ✗ | ✗
PMI MP75A | PMI | ✓ | ✗ | ✗ | ✗
PMI L100 | PMI | ✓ | ✗ | ✗ | ✗
PMI LE70 | PMI | ✓ | ✗ | ✗ | ✗
PMI L120C | PMI | ✓ | ✗ | ✗ | ✗
PMI DLM128 | PMI | ✓ | ✗ | ✗ | ✗
YKK WS55 | YKK AP | ✗ | ✓ | ✗ | ✗
YKK SL90 | YKK AP | ✓ | ✓ | ✗ | ✗
Hondalex LV 60 | Hondalex | ✗ | ✓ | ✗ | ✗
Hondalex LV 34 | Hondalex | ✗ | ✓ | ✗ | ✗
Hondalex LV 70 | Hondalex | ✗ | ✓ | ✗ | ✗
Hondalex LV 60 Window | Hondalex | ✗ | ✓ | ✗ | ✗
Hondalex LV 38 Window | Hondalex | ✗ | ✓ | ✗ | ✗
Hondalex LV 76 | Hondalex | ✗ | ✓ | ✗ | ✗
EW uPVC Asia60 | Eurowindow | ✗ | ✗ | ✗ | ✗
EW EA55 | Eurowindow | ✓ | ✗ | ✗ | ✗
EW EA70 | Eurowindow | ✓ | ✗ | ✗ | ✗
EW EA90 | Eurowindow | ✓ | ✗ | ✗ | ✗
EW Thermal | Eurowindow | ✓ | ✓ | ✗ | ✗
VI Italumi 55 | Việt Ý | ✓ | ✗ | ✗ | ✗
VI Italumi 93 | Việt Ý | ✓ | ✗ | ✗ | ✗
VI Italumi 450 | Việt Ý | ✓ | ✗ | ✗ | ✗
Slim 45 Nội thất | Nhiều hãng VN | ✗ | ✓ | ✗ | ✗
Slim 70 Liên động | Nhiều hãng VN | ✗ | ✓ | ✗ | ✗
Slim 60 Ngoại thất | Nhiều hãng VN | ✓ | ✓ | ✗ | ✗
Steel Look Slim | Vitrocsa/Local | ✓ | ✗ | ✗ | ✗
Slim Pocket Sliding | Các hãng | ✗ | ✓ | ✗ | ✗
Pivot Door | Civro/Owin/Local | ✓ | ✓ | ✗ | ✗
Bi-fold/Folding | Civro/Maxpro/Soco | ✓ | ✓ | ✗ | ✗
Auto Sliding Door | Dorma/Besam/Local | ✓ | ✓ | ✗ | ✗
Fire Door EI60/EI90 | Hệ PCCC | ✓ | ✗ | ✗ | ✗
Skylight Giếng trời | Soco/Local | ✓ | ✓ | ✗ | ✗
Glass Railing Frameless | Maxpro/Owin/Local | ✗ | ✓ | ✗ | ✗
Pergola Motorized Louvres | Local/Ý | ✗ | ✓ | ✓ | ✗
Office Partition Glass | Nhiều hãng | ✗ | ✓ | ✗ | ✗
Tilt-Turn Window | Civro/PAG/Schüco | ✗ | ✓ | ✓ | ✗
UCW Unitized Panel | Soco/Maxpro/Civro | ✗ | ✓ | ✓ | ✗
Spider Glass Facade | Hệ chuyên dụng | ✗ | ✗ | ✗ | ✗
Aluminum Canopy | Local | ✓ | ✓ | ✗ | ✗
Smart Fingerprint Door | Hệ Smart | ✗ | ✓ | ✗ | ✗
Bullet Resistant BR3/BR6 | Hệ chuyên dụng | ✓ | ✓ | ✗ | ✗
Aluminum Sunroom | Local/Châu Âu | ✗ | ✓ | ✓ | ✗
KOS Flat | KOS | ✗ | ✗ | ✗ | ✗
KOS Panel | KOS | ✗ | ✗ | ✗ | ✗
KOS Glass | KOS | ✗ | ✗ | ✗ | ✗
KOS Line | KOS | ✗ | ✗ | ✗ | ✗

## 14_SO SÁNH ỨNG DỤNG
MỨC ĐỘ THÍCH HỢP CHO TỪNG LOẠI CÔNG TRÌNH XÂY DỰNG
Mã Hệ | Hãng | Nhà Phố Dân Dụng | Biệt Thự / Villa | Resort / Nghỉ Dưỡng | Chung Cư Cao Tầng | Văn Phòng / Showroom
Việt Pháp 450 | Việt Pháp | Tối Ưu | Có Thể Dùng | Có Thể Dùng | Có Thể Dùng | Có Thể Dùng
Việt Pháp 4400 | Việt Pháp | Có Thể Dùng | Có Thể Dùng | Có Thể Dùng | Có Thể Dùng | Có Thể Dùng
Việt Pháp 2600 | Việt Pháp | Tối Ưu | Có Thể Dùng | Có Thể Dùng | Tối Ưu | Có Thể Dùng
Shal 55 | Việt Pháp | Tối Ưu | Có Thể Dùng | Có Thể Dùng | Có Thể Dùng | Tối Ưu
Việt Pháp 1100 | Việt Pháp | Có Thể Dùng | Có Thể Dùng | Có Thể Dùng | Có Thể Dùng | Tối Ưu
Shal Premium | Việt Pháp | Có Thể Dùng | Tối Ưu | Có Thể Dùng | Có Thể Dùng | Có Thể Dùng
PMA 55 | PMA | Tối Ưu | Có Thể Dùng | Có Thể Dùng | Tối Ưu | Có Thể Dùng
PMA Platinum | PMA | Có Thể Dùng | Tối Ưu | Có Thể Dùng | Có Thể Dùng | Có Thể Dùng
PMA Classic 58 | PMA | Có Thể Dùng | Có Thể Dùng | Có Thể Dùng | Tối Ưu | Tối Ưu
PMA 65 | PMA | Có Thể Dùng | Có Thể Dùng | Có Thể Dùng | Có Thể Dùng | Có Thể Dùng
PMA 75 | PMA | Có Thể Dùng | Tối Ưu | Có Thể Dùng | Có Thể Dùng | Có Thể Dùng
PMA 93 | PMA | Tối Ưu | Có Thể Dùng | Có Thể Dùng | Có Thể Dùng | Tối Ưu
PMA 95 | PMA | Tối Ưu | Có Thể Dùng | Có Thể Dùng | Có Thể Dùng | Có Thể Dùng
PMA 115 | PMA | Có Thể Dùng | Tối Ưu | Có Thể Dùng | Có Thể Dùng | Có Thể Dùng
PMA Lift & Slide | PMA | Có Thể Dùng | Tối Ưu | Có Thể Dùng | Có Thể Dùng | Có Thể Dùng
PMA Slim | PMA | Có Thể Dùng | Tối Ưu | Có Thể Dùng | Có Thể Dùng | Có Thể Dùng
PMA Thermal 65 | PMA | Có Thể Dùng | Tối Ưu | Có Thể Dùng | Có Thể Dùng | Có Thể Dùng
PMA Thermal 75 | PMA | Có Thể Dùng | Tối Ưu | Có Thể Dùng | Có Thể Dùng | Có Thể Dùng
PMA Curtain Wall | PMA | Có Thể Dùng | Có Thể Dùng | Có Thể Dùng | Có Thể Dùng | Tối Ưu
PMA Railing | PMA | Có Thể Dùng | Tối Ưu | Có Thể Dùng | Tối Ưu | Có Thể Dùng
PMA Partition | PMA | Có Thể Dùng | Có Thể Dùng | Có Thể Dùng | Có Thể Dùng | Tối Ưu
PMA 50 | PMA | Có Thể Dùng | Có Thể Dùng | Có Thể Dùng | Có Thể Dùng | Có Thể Dùng
PMA 63 | PMA | Có Thể Dùng | Tối Ưu | Có Thể Dùng | Có Thể Dùng | Có Thể Dùng
PMA 72 | PMA | Có Thể Dùng | Tối Ưu | Có Thể Dùng | Có Thể Dùng | Có Thể Dùng
Kogen Slim 50/68 | Kogen | Có Thể Dùng | Tối Ưu | Có Thể Dùng | Có Thể Dùng | Có Thể Dùng
Kogen Slim Lùa | Kogen | Có Thể Dùng | Tối Ưu | Có Thể Dùng | Có Thể Dùng | Có Thể Dùng
Kogen 60 Đa khoang | Kogen | Tối Ưu | Tối Ưu | Có Thể Dùng | Có Thể Dùng | Có Thể Dùng
VRA55 | Viralwindow | Tối Ưu | Có Thể Dùng | Có Thể Dùng | Tối Ưu | Có Thể Dùng
VRA64 | Viralwindow | Tối Ưu | Có Thể Dùng | Có Thể Dùng | Tối Ưu | Có Thể Dùng
VRA94 | Viralwindow | Tối Ưu | Tối Ưu | Có Thể Dùng | Có Thể Dùng | Có Thể Dùng
VRE65 (Cửa sổ) | Viralwindow | Tối Ưu | Tối Ưu | Có Thể Dùng | Có Thể Dùng | Có Thể Dùng
VRE65 (Cửa đi) | Viralwindow | Tối Ưu | Tối Ưu | Có Thể Dùng | Có Thể Dùng | Có Thể Dùng
VRE120 | Viralwindow | Có Thể Dùng | Tối Ưu | Có Thể Dùng | Có Thể Dùng | Có Thể Dùng
VRE180 | Viralwindow | Có Thể Dùng | Tối Ưu | Có Thể Dùng | Có Thể Dùng | Có Thể Dùng
VRE Thủy lực | Viralwindow | Có Thể Dùng | Tối Ưu | Có Thể Dùng | Có Thể Dùng | Có Thể Dùng
VRE Lift Slide | Viralwindow | Có Thể Dùng | Tối Ưu | Có Thể Dùng | Có Thể Dùng | Có Thể Dùng
VRE Bi-fold | Viralwindow | Có Thể Dùng | Tối Ưu | Có Thể Dùng | Có Thể Dùng | Có Thể Dùng
AW55 IN/OU | Civro | Tối Ưu | Có Thể Dùng | Có Thể Dùng | Tối Ưu | Có Thể Dùng
AW65 IN/OU | Civro | Có Thể Dùng | Tối Ưu | Có Thể Dùng | Có Thể Dùng | Tối Ưu
AW75 IN/OU | Civro | Có Thể Dùng | Tối Ưu | Có Thể Dùng | Có Thể Dùng | Có Thể Dùng
AD55 IN/OU | Civro | Tối Ưu | Có Thể Dùng | Có Thể Dùng | Có Thể Dùng | Tối Ưu
AD65 IN/OU | Civro | Có Thể Dùng | Tối Ưu | Có Thể Dùng | Có Thể Dùng | Tối Ưu
AD65 IN_HB/OU_HB | Civro | Có Thể Dùng | Tối Ưu | Có Thể Dùng | Có Thể Dùng | Có Thể Dùng
AD75 IN/OU | Civro | Có Thể Dùng | Tối Ưu | Có Thể Dùng | Có Thể Dùng | Có Thể Dùng
CSD110 | Civro | Có Thể Dùng | Tối Ưu | Có Thể Dùng | Có Thể Dùng | Có Thể Dùng
CSD120 | Civro | Có Thể Dùng | Tối Ưu | Có Thể Dùng | Có Thể Dùng | Có Thể Dùng
Civro Lift Slide | Civro | Có Thể Dùng | Tối Ưu | Có Thể Dùng | Có Thể Dùng | Có Thể Dùng
Civro Pivot | Civro | Có Thể Dùng | Tối Ưu | Có Thể Dùng | Có Thể Dùng | Có Thể Dùng
Civro Folding | Civro | Có Thể Dùng | Tối Ưu | Có Thể Dùng | Có Thể Dùng | Có Thể Dùng
CCW50 Stick | Civro | Có Thể Dùng | Có Thể Dùng | Có Thể Dùng | Có Thể Dùng | Tối Ưu
R55 | Maxpro JP | Tối Ưu | Có Thể Dùng | Có Thể Dùng | Tối Ưu | Có Thể Dùng
R65 | Maxpro JP | Tối Ưu | Tối Ưu | Có Thể Dùng | Có Thể Dùng | Tối Ưu
R65 Plus | Maxpro JP | Có Thể Dùng | Tối Ưu | Có Thể Dùng | Có Thể Dùng | Có Thể Dùng
R70 | Maxpro JP | Có Thể Dùng | Tối Ưu | Có Thể Dùng | Có Thể Dùng | Có Thể Dùng
R83 | Maxpro JP | Có Thể Dùng | Tối Ưu | Có Thể Dùng | Có Thể Dùng | Có Thể Dùng
R200 Thủy lực | Maxpro JP | Có Thể Dùng | Tối Ưu | Có Thể Dùng | Có Thể Dùng | Có Thể Dùng
SW55 | Maxpro JP | Tối Ưu | Có Thể Dùng | Có Thể Dùng | Có Thể Dùng | Có Thể Dùng
SD83 | Maxpro JP | Tối Ưu | Tối Ưu | Có Thể Dùng | Có Thể Dùng | Có Thể Dùng
SD115 Chống bão | Maxpro JP | Có Thể Dùng | Tối Ưu | Có Thể Dùng | Có Thể Dùng | Có Thể Dùng
SFD80 | Maxpro JP | Có Thể Dùng | Tối Ưu | Có Thể Dùng | Có Thể Dùng | Có Thể Dùng
GW65 | Maxpro JP | Có Thể Dùng | Có Thể Dùng | Có Thể Dùng | Có Thể Dùng | Có Thể Dùng
Soco 65 | Soco | Tối Ưu | Tối Ưu | Có Thể Dùng | Có Thể Dùng | Có Thể Dùng
Soco 94 | Soco | Tối Ưu | Tối Ưu | Có Thể Dùng | Có Thể Dùng | Có Thể Dùng
Soco 120 | Soco | Có Thể Dùng | Tối Ưu | Có Thể Dùng | Có Thể Dùng | Có Thể Dùng
Soco 180 | Soco | Có Thể Dùng | Tối Ưu | Có Thể Dùng | Có Thể Dùng | Có Thể Dùng
Soco LS100 | Soco | Có Thể Dùng | Tối Ưu | Có Thể Dùng | Có Thể Dùng | Có Thể Dùng
Soco Folding | Soco | Có Thể Dùng | Tối Ưu | Có Thể Dùng | Có Thể Dùng | Có Thể Dùng
Soco Fix Vách | Soco | Có Thể Dùng | Có Thể Dùng | Có Thể Dùng | Có Thể Dùng | Tối Ưu
Soco UCW Unitized | Soco | Có Thể Dùng | Có Thể Dùng | Có Thể Dùng | Có Thể Dùng | Tối Ưu
PAG 60 | PAG | Tối Ưu | Có Thể Dùng | Có Thể Dùng | Tối Ưu | Có Thể Dùng
PAG 80 Lùa | PAG | Tối Ưu | Tối Ưu | Có Thể Dùng | Có Thể Dùng | Có Thể Dùng
PAG 83 Folding | PAG | Có Thể Dùng | Tối Ưu | Có Thể Dùng | Có Thể Dùng | Có Thể Dùng
PAG 120 | PAG | Có Thể Dùng | Tối Ưu | Có Thể Dùng | Có Thể Dùng | Có Thể Dùng
PAG 125 | PAG | Có Thể Dùng | Tối Ưu | Có Thể Dùng | Có Thể Dùng | Có Thể Dùng
PAG 200 | PAG | Có Thể Dùng | Tối Ưu | Có Thể Dùng | Có Thể Dùng | Có Thể Dùng
PAG Seamless | PAG | Có Thể Dùng | Tối Ưu | Có Thể Dùng | Có Thể Dùng | Có Thể Dùng
PAG 140 | PAG | Tối Ưu | Tối Ưu | Có Thể Dùng | Có Thể Dùng | Có Thể Dùng
Owin Hệ 55 | Owin | Tối Ưu | Có Thể Dùng | Có Thể Dùng | Có Thể Dùng | Tối Ưu
Owin Hệ 65 | Owin | Tối Ưu | Tối Ưu | Có Thể Dùng | Có Thể Dùng | Có Thể Dùng
Owin Hệ 100 | Owin | Có Thể Dùng | Tối Ưu | Có Thể Dùng | Có Thể Dùng | Có Thể Dùng
Owin HL180 | Owin | Có Thể Dùng | Tối Ưu | Có Thể Dùng | Có Thể Dùng | Có Thể Dùng
Owin SR Trượt quay | Owin | Tối Ưu | Tối Ưu | Có Thể Dùng | Có Thể Dùng | Có Thể Dùng
Owin Vách kính | Owin | Có Thể Dùng | Có Thể Dùng | Có Thể Dùng | Có Thể Dùng | Tối Ưu
Owin Chấn song | Owin | Có Thể Dùng | Có Thể Dùng | Có Thể Dùng | Có Thể Dùng | Có Thể Dùng
Topal Prima 55+ | Topal | Có Thể Dùng | Tối Ưu | Có Thể Dùng | Có Thể Dùng | Có Thể Dùng
Topal Slima 48 | Topal | Tối Ưu | Có Thể Dùng | Có Thể Dùng | Tối Ưu | Có Thể Dùng
Topal XFAD 55 | Topal | Tối Ưu | Có Thể Dùng | Có Thể Dùng | Có Thể Dùng | Có Thể Dùng
Topal XFEC 55 | Topal | Có Thể Dùng | Có Thể Dùng | Có Thể Dùng | Có Thể Dùng | Có Thể Dùng
EuroVN Gold | EuroVN | Tối Ưu | Tối Ưu | Có Thể Dùng | Có Thể Dùng | Có Thể Dùng
EuroVN VIP | EuroVN | Có Thể Dùng | Tối Ưu | Có Thể Dùng | Có Thể Dùng | Có Thể Dùng
EuroVN Trượt quay | EuroVN | Có Thể Dùng | Tối Ưu | Có Thể Dùng | Có Thể Dùng | Có Thể Dùng
EuroVN Thủy lực | EuroVN | Có Thể Dùng | Tối Ưu | Có Thể Dùng | Có Thể Dùng | Có Thể Dùng
EuroVN Thermal | EuroVN | Có Thể Dùng | Tối Ưu | Có Thể Dùng | Có Thể Dùng | Có Thể Dùng
Yangli 55 Rãnh C | Yangli | Tối Ưu | Có Thể Dùng | Có Thể Dùng | Tối Ưu | Có Thể Dùng
Yangli 60/65 Rãnh C | Yangli | Tối Ưu | Tối Ưu | Có Thể Dùng | Có Thể Dùng | Có Thể Dùng
Yangli-XF Tân cổ điển | Yangli | Tối Ưu | Có Thể Dùng | Có Thể Dùng | Có Thể Dùng | Có Thể Dùng
Yangli Thủy lực | Yangli | Có Thể Dùng | Tối Ưu | Có Thể Dùng | Có Thể Dùng | Có Thể Dùng
Yangli Lùa 95/97 | Yangli | Tối Ưu | Tối Ưu | Có Thể Dùng | Có Thể Dùng | Có Thể Dùng
Yangli Lùa 120 | Yangli | Có Thể Dùng | Tối Ưu | Có Thể Dùng | Có Thể Dùng | Có Thể Dùng
Yangli Lùa 180 | Yangli | Có Thể Dùng | Tối Ưu | Có Thể Dùng | Có Thể Dùng | Có Thể Dùng
Yangli Slim 40/45 | Yangli | Tối Ưu | Có Thể Dùng | Có Thể Dùng | Có Thể Dùng | Có Thể Dùng
Yangli Folding 80 | Yangli | Có Thể Dùng | Tối Ưu | Có Thể Dùng | Có Thể Dùng | Có Thể Dùng
Yangli Mặt dựng 52/65 | Yangli | Có Thể Dùng | Có Thể Dùng | Có Thể Dùng | Có Thể Dùng | Có Thể Dùng
AWS 65 | Schüco | Có Thể Dùng | Tối Ưu | Có Thể Dùng | Có Thể Dùng | Tối Ưu
AWS 75.SI | Schüco | Có Thể Dùng | Có Thể Dùng | Có Thể Dùng | Có Thể Dùng | Có Thể Dùng
ADS 70.HI | Schüco | Có Thể Dùng | Tối Ưu | Có Thể Dùng | Có Thể Dùng | Tối Ưu
ASS 77 PD.HI | Schüco | Có Thể Dùng | Tối Ưu | Có Thể Dùng | Có Thể Dùng | Có Thể Dùng
FW 50+ | Schüco | Có Thể Dùng | Có Thể Dùng | Có Thể Dùng | Có Thể Dùng | Tối Ưu
CS 60 | Reynaers | Có Thể Dùng | Tối Ưu | Có Thể Dùng | Có Thể Dùng | Tối Ưu
CS 77 | Reynaers | Có Thể Dùng | Tối Ưu | Có Thể Dùng | Có Thể Dùng | Có Thể Dùng
CP 155-LS | Reynaers | Có Thể Dùng | Tối Ưu | Có Thể Dùng | Có Thể Dùng | Có Thể Dùng
CW 50 | Reynaers | Có Thể Dùng | Có Thể Dùng | Có Thể Dùng | Có Thể Dùng | Có Thể Dùng
Xingfa Guangdong 55 | Xingfa | Tối Ưu | Tối Ưu | Có Thể Dùng | Tối Ưu | Có Thể Dùng
Xingfa Guangdong 93 | Xingfa | Có Thể Dùng | Tối Ưu | Có Thể Dùng | Có Thể Dùng | Tối Ưu
Xingfa Guangdong 55 Slide | Xingfa | Tối Ưu | Có Thể Dùng | Có Thể Dùng | Tối Ưu | Có Thể Dùng
Xingfa Guangdong 63 | Xingfa | Có Thể Dùng | Tối Ưu | Có Thể Dùng | Có Thể Dùng | Có Thể Dùng
Xingfa Guangdong 65 | Xingfa | Có Thể Dùng | Có Thể Dùng | Có Thể Dùng | Có Thể Dùng | Tối Ưu
Xingfa Class A | Xingfa | Có Thể Dùng | Tối Ưu | Có Thể Dùng | Có Thể Dùng | Có Thể Dùng
Xingfa Việt Nam 55 | Nhiều nhà máy | Tối Ưu | Có Thể Dùng | Có Thể Dùng | Có Thể Dùng | Tối Ưu
Xingfa Việt Nam 93 | Nhiều nhà máy | Có Thể Dùng | Có Thể Dùng | Có Thể Dùng | Có Thể Dùng | Tối Ưu
Xingfa Việt Nam 63 | Nhiều nhà máy | Có Thể Dùng | Có Thể Dùng | Có Thể Dùng | Có Thể Dùng | Có Thể Dùng
Xingfa Việt Nam 65 | Nhiều nhà máy | Tối Ưu | Có Thể Dùng | Có Thể Dùng | Có Thể Dùng | Có Thể Dùng
PMI PE45 | PMI | Tối Ưu | Có Thể Dùng | Có Thể Dùng | Tối Ưu | Có Thể Dùng
PMI DPE56 | PMI | Có Thể Dùng | Tối Ưu | Có Thể Dùng | Có Thể Dùng | Có Thể Dùng
PMI P55D | PMI | Tối Ưu | Tối Ưu | Có Thể Dùng | Có Thể Dùng | Có Thể Dùng
PMI P55M | PMI | Có Thể Dùng | Tối Ưu | Có Thể Dùng | Có Thể Dùng | Có Thể Dùng
PMI MP58A | PMI | Có Thể Dùng | Có Thể Dùng | Có Thể Dùng | Tối Ưu | Tối Ưu
PMI MP75A | PMI | Có Thể Dùng | Tối Ưu | Có Thể Dùng | Có Thể Dùng | Có Thể Dùng
PMI L100 | PMI | Tối Ưu | Có Thể Dùng | Có Thể Dùng | Có Thể Dùng | Có Thể Dùng
PMI LE70 | PMI | Có Thể Dùng | Tối Ưu | Có Thể Dùng | Có Thể Dùng | Có Thể Dùng
PMI L120C | PMI | Có Thể Dùng | Tối Ưu | Có Thể Dùng | Có Thể Dùng | Có Thể Dùng
PMI DLM128 | PMI | Có Thể Dùng | Tối Ưu | Có Thể Dùng | Có Thể Dùng | Có Thể Dùng
YKK WS55 | YKK AP | Có Thể Dùng | Tối Ưu | Có Thể Dùng | Tối Ưu | Có Thể Dùng
YKK SL90 | YKK AP | Có Thể Dùng | Tối Ưu | Có Thể Dùng | Tối Ưu | Có Thể Dùng
Hondalex LV 60 | Hondalex | Có Thể Dùng | Tối Ưu | Có Thể Dùng | Có Thể Dùng | Có Thể Dùng
Hondalex LV 34 | Hondalex | Có Thể Dùng | Tối Ưu | Có Thể Dùng | Tối Ưu | Có Thể Dùng
Hondalex LV 70 | Hondalex | Tối Ưu | Có Thể Dùng | Có Thể Dùng | Có Thể Dùng | Tối Ưu
Hondalex LV 60 Window | Hondalex | Có Thể Dùng | Tối Ưu | Có Thể Dùng | Có Thể Dùng | Có Thể Dùng
Hondalex LV 38 Window | Hondalex | Có Thể Dùng | Có Thể Dùng | Có Thể Dùng | Có Thể Dùng | Có Thể Dùng
Hondalex LV 76 | Hondalex | Có Thể Dùng | Tối Ưu | Có Thể Dùng | Tối Ưu | Có Thể Dùng
EW uPVC Asia60 | Eurowindow | Có Thể Dùng | Tối Ưu | Có Thể Dùng | Tối Ưu | Có Thể Dùng
EW EA55 | Eurowindow | Có Thể Dùng | Tối Ưu | Tối Ưu | Có Thể Dùng | Có Thể Dùng
EW EA70 | Eurowindow | Có Thể Dùng | Tối Ưu | Có Thể Dùng | Tối Ưu | Có Thể Dùng
EW EA90 | Eurowindow | Có Thể Dùng | Có Thể Dùng | Có Thể Dùng | Có Thể Dùng | Tối Ưu
EW Thermal | Eurowindow | Có Thể Dùng | Tối Ưu | Tối Ưu | Có Thể Dùng | Có Thể Dùng
VI Italumi 55 | Việt Ý | Tối Ưu | Có Thể Dùng | Có Thể Dùng | Có Thể Dùng | Tối Ưu
VI Italumi 93 | Việt Ý | Có Thể Dùng | Có Thể Dùng | Có Thể Dùng | Tối Ưu | Có Thể Dùng
VI Italumi 450 | Việt Ý | Có Thể Dùng | Có Thể Dùng | Có Thể Dùng | Có Thể Dùng | Có Thể Dùng
Slim 45 Nội thất | Nhiều hãng VN | Có Thể Dùng | Có Thể Dùng | Có Thể Dùng | Có Thể Dùng | Có Thể Dùng
Slim 70 Liên động | Nhiều hãng VN | Có Thể Dùng | Có Thể Dùng | Có Thể Dùng | Có Thể Dùng | Tối Ưu
Slim 60 Ngoại thất | Nhiều hãng VN | Có Thể Dùng | Tối Ưu | Có Thể Dùng | Có Thể Dùng | Có Thể Dùng
Steel Look Slim | Vitrocsa/Local | Có Thể Dùng | Tối Ưu | Có Thể Dùng | Có Thể Dùng | Có Thể Dùng
Slim Pocket Sliding | Các hãng | Có Thể Dùng | Có Thể Dùng | Có Thể Dùng | Có Thể Dùng | Có Thể Dùng
Pivot Door | Civro/Owin/Local | Có Thể Dùng | Tối Ưu | Có Thể Dùng | Có Thể Dùng | Có Thể Dùng
Bi-fold/Folding | Civro/Maxpro/Soco | Có Thể Dùng | Tối Ưu | Có Thể Dùng | Có Thể Dùng | Có Thể Dùng
Auto Sliding Door | Dorma/Besam/Local | Có Thể Dùng | Có Thể Dùng | Có Thể Dùng | Có Thể Dùng | Có Thể Dùng
Fire Door EI60/EI90 | Hệ PCCC | Có Thể Dùng | Có Thể Dùng | Có Thể Dùng | Có Thể Dùng | Có Thể Dùng
Skylight Giếng trời | Soco/Local | Có Thể Dùng | Tối Ưu | Có Thể Dùng | Có Thể Dùng | Có Thể Dùng
Glass Railing Frameless | Maxpro/Owin/Local | Có Thể Dùng | Tối Ưu | Có Thể Dùng | Có Thể Dùng | Có Thể Dùng
Pergola Motorized Louvres | Local/Ý | Có Thể Dùng | Tối Ưu | Có Thể Dùng | Có Thể Dùng | Có Thể Dùng
Office Partition Glass | Nhiều hãng | Có Thể Dùng | Có Thể Dùng | Có Thể Dùng | Có Thể Dùng | Tối Ưu
Tilt-Turn Window | Civro/PAG/Schüco | Có Thể Dùng | Có Thể Dùng | Có Thể Dùng | Có Thể Dùng | Tối Ưu
UCW Unitized Panel | Soco/Maxpro/Civro | Có Thể Dùng | Có Thể Dùng | Có Thể Dùng | Có Thể Dùng | Tối Ưu
Spider Glass Facade | Hệ chuyên dụng | Có Thể Dùng | Có Thể Dùng | Có Thể Dùng | Có Thể Dùng | Có Thể Dùng
Aluminum Canopy | Local | Có Thể Dùng | Tối Ưu | Có Thể Dùng | Có Thể Dùng | Có Thể Dùng
Smart Fingerprint Door | Hệ Smart | Có Thể Dùng | Tối Ưu | Có Thể Dùng | Có Thể Dùng | Có Thể Dùng
Bullet Resistant BR3/BR6 | Hệ chuyên dụng | Có Thể Dùng | Có Thể Dùng | Có Thể Dùng | Có Thể Dùng | Có Thể Dùng
Aluminum Sunroom | Local/Châu Âu | Có Thể Dùng | Tối Ưu | Có Thể Dùng | Có Thể Dùng | Có Thể Dùng
KOS Flat | KOS | Tối Ưu | Tối Ưu | Có Thể Dùng | Tối Ưu | Có Thể Dùng
KOS Panel | KOS | Có Thể Dùng | Có Thể Dùng | Có Thể Dùng | Có Thể Dùng | Có Thể Dùng
KOS Glass | KOS | Có Thể Dùng | Tối Ưu | Có Thể Dùng | Tối Ưu | Có Thể Dùng
KOS Line | KOS | Có Thể Dùng | Có Thể Dùng | Có Thể Dùng | Tối Ưu | Có Thể Dùng

## 15_SO SÁNH GIÁ
SO SÁNH PHÂN KHÚC VÀ ĐƠN GIÁ THÀNH PHẨM ƯỚC TÍNH
Mã Hệ | Hãng | Phân Khúc Định Vị | Giá Vật Tư Ước Lượng (đ/kg) | Giá Cửa Thành Phẩm Dự Kiến (đ/m²)
Việt Pháp 450 | Việt Pháp | Phổ thông | Kinh tế (<= 85k/kg) | 1,500,000 - 2,200,000
Việt Pháp 4400 | Việt Pháp | Phổ thông | Kinh tế (<= 85k/kg) | 1,500,000 - 2,200,000
Việt Pháp 2600 | Việt Pháp | Phổ thông | Kinh tế (<= 85k/kg) | 1,500,000 - 2,200,000
Shal 55 | Việt Pháp | Tầm trung | Trung bình (85k - 100k/kg) | 2,500,000 - 4,000,000
Việt Pháp 1100 | Việt Pháp | Mặt dựng | Kinh tế (<= 85k/kg) | 1,500,000 - 2,200,000
Shal Premium | Việt Pháp | Cao cấp Premium | Kinh tế (<= 85k/kg) | 1,500,000 - 2,200,000
PMA 55 | PMA | Phổ thông Vát cạnh | Kinh tế (<= 85k/kg) | 1,500,000 - 2,200,000
PMA Platinum | PMA | Cao cấp Platinum | Kinh tế (<= 85k/kg) | 1,500,000 - 2,200,000
PMA Classic 58 | PMA | Rãnh C Classic | Kinh tế (<= 85k/kg) | 1,500,000 - 2,200,000
PMA 65 | PMA | Rãnh C Classic | Kinh tế (<= 85k/kg) | 1,500,000 - 2,200,000
PMA 75 | PMA | Rãnh C Classic | Kinh tế (<= 85k/kg) | 1,500,000 - 2,200,000
PMA 93 | PMA | Trượt lùa Trung cấp | Kinh tế (<= 85k/kg) | 1,500,000 - 2,200,000
PMA 95 | PMA | Trượt lùa Trung cấp | Kinh tế (<= 85k/kg) | 1,500,000 - 2,200,000
PMA 115 | PMA | Trượt lùa Cao cấp | Kinh tế (<= 85k/kg) | 1,500,000 - 2,200,000
PMA Lift & Slide | PMA | Lift & Slide Cao cấp | Kinh tế (<= 85k/kg) | 1,500,000 - 2,200,000
PMA Slim | PMA | Slim Ngoại thất Cao cấp | Kinh tế (<= 85k/kg) | 1,500,000 - 2,200,000
PMA Thermal 65 | PMA | Cầu cách nhiệt Cao cấp | Cao (>= 120k/kg) | >= 5,000,000
PMA Thermal 75 | PMA | Cầu cách nhiệt Siêu cao cấp | Cao (>= 120k/kg) | >= 5,000,000
PMA Curtain Wall | PMA | Curtain Wall Stick | Kinh tế (<= 85k/kg) | 1,500,000 - 2,200,000
PMA Railing | PMA | Phổ thông | Kinh tế (<= 85k/kg) | 1,500,000 - 2,200,000
PMA Partition | PMA | Phổ thông | Kinh tế (<= 85k/kg) | 1,500,000 - 2,200,000
PMA 50 | PMA | Phổ thông | Kinh tế (<= 85k/kg) | 1,500,000 - 2,200,000
PMA 63 | PMA | Phổ thông | Kinh tế (<= 85k/kg) | 1,500,000 - 2,200,000
PMA 72 | PMA | Phổ thông | Kinh tế (<= 85k/kg) | 1,500,000 - 2,200,000
Kogen Slim 50/68 | Kogen | Xếp trượt Cao cấp | Kinh tế (<= 85k/kg) | 1,500,000 - 2,200,000
Kogen Slim Lùa | Kogen | Slim Ngoại thất Cao cấp | Kinh tế (<= 85k/kg) | 1,500,000 - 2,200,000
Kogen 60 Đa khoang | Kogen | Anodized Cao cấp | Kinh tế (<= 85k/kg) | 1,500,000 - 2,200,000
VRA55 | Viralwindow | Anodized Phổ thông | Kinh tế (<= 85k/kg) | 1,500,000 - 2,200,000
VRA64 | Viralwindow | Anodized Trung cấp | Kinh tế (<= 85k/kg) | 1,500,000 - 2,200,000
VRA94 | Viralwindow | Anodized Trung cấp | Kinh tế (<= 85k/kg) | 1,500,000 - 2,200,000
VRE65 (Cửa sổ) | Viralwindow | Anodized Cao cấp | Kinh tế (<= 85k/kg) | 1,500,000 - 2,200,000
VRE65 (Cửa đi) | Viralwindow | Anodized Cao cấp | Kinh tế (<= 85k/kg) | 1,500,000 - 2,200,000
VRE120 | Viralwindow | Anodized Cao cấp | Kinh tế (<= 85k/kg) | 1,500,000 - 2,200,000
VRE180 | Viralwindow | Anodized Cao cấp | Kinh tế (<= 85k/kg) | 1,500,000 - 2,200,000
VRE Thủy lực | Viralwindow | Thủy lực Siêu cao cấp | Kinh tế (<= 85k/kg) | 1,500,000 - 2,200,000
VRE Lift Slide | Viralwindow | Lift & Slide Cao cấp | Kinh tế (<= 85k/kg) | 1,500,000 - 2,200,000
VRE Bi-fold | Viralwindow | Xếp trượt Cao cấp | Kinh tế (<= 85k/kg) | 1,500,000 - 2,200,000
AW55 IN/OU | Civro | Anodized Trung cấp | Kinh tế (<= 85k/kg) | 1,500,000 - 2,200,000
AW65 IN/OU | Civro | Anodized Cao cấp | Kinh tế (<= 85k/kg) | 1,500,000 - 2,200,000
AW75 IN/OU | Civro | Anodized Siêu cao cấp | Kinh tế (<= 85k/kg) | 1,500,000 - 2,200,000
AD55 IN/OU | Civro | Anodized Cao cấp | Kinh tế (<= 85k/kg) | 1,500,000 - 2,200,000
AD65 IN/OU | Civro | Anodized Cao cấp | Kinh tế (<= 85k/kg) | 1,500,000 - 2,200,000
AD65 IN_HB/OU_HB | Civro | Anodized Siêu cao cấp | Kinh tế (<= 85k/kg) | 1,500,000 - 2,200,000
AD75 IN/OU | Civro | Anodized Siêu cao cấp | Kinh tế (<= 85k/kg) | 1,500,000 - 2,200,000
CSD110 | Civro | Trượt lùa Cao cấp | Kinh tế (<= 85k/kg) | 1,500,000 - 2,200,000
CSD120 | Civro | Trượt lùa Cao cấp | Kinh tế (<= 85k/kg) | 1,500,000 - 2,200,000
Civro Lift Slide | Civro | Lift & Slide Siêu cao cấp | Kinh tế (<= 85k/kg) | 1,500,000 - 2,200,000
Civro Pivot | Civro | Pivot Siêu cao cấp | Kinh tế (<= 85k/kg) | 1,500,000 - 2,200,000
Civro Folding | Civro | Xếp trượt Cao cấp | Kinh tế (<= 85k/kg) | 1,500,000 - 2,200,000
CCW50 Stick | Civro | Curtain Wall Stick | Kinh tế (<= 85k/kg) | 1,500,000 - 2,200,000
R55 | Maxpro JP | Anodized Phổ thông | Kinh tế (<= 85k/kg) | 1,500,000 - 2,200,000
R65 | Maxpro JP | Anodized Trung cao cấp | Kinh tế (<= 85k/kg) | 1,500,000 - 2,200,000
R65 Plus | Maxpro JP | Anodized Siêu cao cấp | Kinh tế (<= 85k/kg) | 1,500,000 - 2,200,000
R70 | Maxpro JP | Tân cổ điển Cao cấp | Kinh tế (<= 85k/kg) | 1,500,000 - 2,200,000
R83 | Maxpro JP | Tân cổ điển Siêu cao cấp | Kinh tế (<= 85k/kg) | 1,500,000 - 2,200,000
R200 Thủy lực | Maxpro JP | Thủy lực Siêu cao cấp | Kinh tế (<= 85k/kg) | 1,500,000 - 2,200,000
SW55 | Maxpro JP | Trượt lùa Trung cấp | Kinh tế (<= 85k/kg) | 1,500,000 - 2,200,000
SD83 | Maxpro JP | Trượt lùa Cao cấp | Kinh tế (<= 85k/kg) | 1,500,000 - 2,200,000
SD115 Chống bão | Maxpro JP | Trượt lùa Siêu cao cấp | Kinh tế (<= 85k/kg) | 1,500,000 - 2,200,000
SFD80 | Maxpro JP | Xếp trượt Cao cấp | Kinh tế (<= 85k/kg) | 1,500,000 - 2,200,000
GW65 | Maxpro JP | Lam chắn nắng | Kinh tế (<= 85k/kg) | 1,500,000 - 2,200,000
Soco 65 | Soco | Anodized Cao cấp | Kinh tế (<= 85k/kg) | 1,500,000 - 2,200,000
Soco 94 | Soco | Trượt lùa Trung cấp | Kinh tế (<= 85k/kg) | 1,500,000 - 2,200,000
Soco 120 | Soco | Trượt lùa Cao cấp | Kinh tế (<= 85k/kg) | 1,500,000 - 2,200,000
Soco 180 | Soco | Trượt lùa Siêu cao cấp | Kinh tế (<= 85k/kg) | 1,500,000 - 2,200,000
Soco LS100 | Soco | Lift & Slide Siêu cao cấp | Kinh tế (<= 85k/kg) | 1,500,000 - 2,200,000
Soco Folding | Soco | Xếp trượt | Kinh tế (<= 85k/kg) | 1,500,000 - 2,200,000
Soco Fix Vách | Soco | Vách kính Cố định | Kinh tế (<= 85k/kg) | 1,500,000 - 2,200,000
Soco UCW Unitized | Soco | Curtain Wall Unitized | Kinh tế (<= 85k/kg) | 1,500,000 - 2,200,000
PAG 60 | PAG | Cầu cách nhiệt Trung cấp | Cao (>= 120k/kg) | >= 5,000,000
PAG 80 Lùa | PAG | Cầu cách nhiệt Cao cấp | Cao (>= 120k/kg) | >= 5,000,000
PAG 83 Folding | PAG | Xếp trượt Cao cấp | Kinh tế (<= 85k/kg) | 1,500,000 - 2,200,000
PAG 120 | PAG | Trượt nâng Cao cấp | Kinh tế (<= 85k/kg) | 1,500,000 - 2,200,000
PAG 125 | PAG | Lift & Slide Siêu cao cấp | Kinh tế (<= 85k/kg) | 1,500,000 - 2,200,000
PAG 200 | PAG | Lift & Slide Siêu cao cấp | Kinh tế (<= 85k/kg) | 1,500,000 - 2,200,000
PAG Seamless | PAG | Hàn góc liền khối | Kinh tế (<= 85k/kg) | 1,500,000 - 2,200,000
PAG 140 | PAG | Chống côn trùng | Kinh tế (<= 85k/kg) | 1,500,000 - 2,200,000
Owin Hệ 55 | Owin | Anodized Phổ thông | Kinh tế (<= 85k/kg) | 1,500,000 - 2,200,000
Owin Hệ 65 | Owin | Anodized Cao cấp | Kinh tế (<= 85k/kg) | 1,500,000 - 2,200,000
Owin Hệ 100 | Owin | Trượt lùa Cao cấp | Kinh tế (<= 85k/kg) | 1,500,000 - 2,200,000
Owin HL180 | Owin | Thủy lực Siêu cao cấp | Kinh tế (<= 85k/kg) | 1,500,000 - 2,200,000
Owin SR Trượt quay | Owin | Trượt quay Cao cấp | Kinh tế (<= 85k/kg) | 1,500,000 - 2,200,000
Owin Vách kính | Owin | Vách kính | Kinh tế (<= 85k/kg) | 1,500,000 - 2,200,000
Owin Chấn song | Owin | Lan can & Chấn song | Kinh tế (<= 85k/kg) | 1,500,000 - 2,200,000
Topal Prima 55+ | Topal | Tân cổ điển Cao cấp | Kinh tế (<= 85k/kg) | 1,500,000 - 2,200,000
Topal Slima 48 | Topal | Anodized Mỏng hiện đại | Kinh tế (<= 85k/kg) | 1,500,000 - 2,200,000
Topal XFAD 55 | Topal | Phổ thông Rãnh 22 | Kinh tế (<= 85k/kg) | 1,500,000 - 2,200,000
Topal XFEC 55 | Topal | Phổ thông tiết kiệm | Kinh tế (<= 85k/kg) | 1,500,000 - 2,200,000
EuroVN Gold | EuroVN | Anodized Trung cao cấp | Kinh tế (<= 85k/kg) | 1,500,000 - 2,200,000
EuroVN VIP | EuroVN | Anodized Cao cấp | Kinh tế (<= 85k/kg) | 1,500,000 - 2,200,000
EuroVN Trượt quay | EuroVN | Trượt quay Cao cấp | Kinh tế (<= 85k/kg) | 1,500,000 - 2,200,000
EuroVN Thủy lực | EuroVN | Thủy lực Siêu cao cấp | Kinh tế (<= 85k/kg) | 1,500,000 - 2,200,000
EuroVN Thermal | EuroVN | Cầu cách nhiệt Cao cấp | Cao (>= 120k/kg) | >= 5,000,000
Yangli 55 Rãnh C | Yangli | Phổ thông | Kinh tế (<= 85k/kg) | 1,500,000 - 2,200,000
Yangli 60/65 Rãnh C | Yangli | Phổ thông | Kinh tế (<= 85k/kg) | 1,500,000 - 2,200,000
Yangli-XF Tân cổ điển | Yangli | Tân cổ điển | Kinh tế (<= 85k/kg) | 1,500,000 - 2,200,000
Yangli Thủy lực | Yangli | Thủy lực | Kinh tế (<= 85k/kg) | 1,500,000 - 2,200,000
Yangli Lùa 95/97 | Yangli | Trượt lùa | Kinh tế (<= 85k/kg) | 1,500,000 - 2,200,000
Yangli Lùa 120 | Yangli | Trượt lùa Rộng | Kinh tế (<= 85k/kg) | 1,500,000 - 2,200,000
Yangli Lùa 180 | Yangli | Trượt lùa 3 Ray | Kinh tế (<= 85k/kg) | 1,500,000 - 2,200,000
Yangli Slim 40/45 | Yangli | Slim hiện đại | Kinh tế (<= 85k/kg) | 1,500,000 - 2,200,000
Yangli Folding 80 | Yangli | Xếp trượt | Kinh tế (<= 85k/kg) | 1,500,000 - 2,200,000
Yangli Mặt dựng 52/65 | Yangli | Mặt dựng | Kinh tế (<= 85k/kg) | 1,500,000 - 2,200,000
AWS 65 | Schüco | Casement Đức Cao cấp | Kinh tế (<= 85k/kg) | 1,500,000 - 2,200,000
AWS 75.SI | Schüco | Casement Đức Passive House | Kinh tế (<= 85k/kg) | 1,500,000 - 2,200,000
ADS 70.HI | Schüco | Sliding Đức Cao cấp | Kinh tế (<= 85k/kg) | 1,500,000 - 2,200,000
ASS 77 PD.HI | Schüco | Lift Slide Đức Siêu cao cấp | Kinh tế (<= 85k/kg) | 1,500,000 - 2,200,000
FW 50+ | Schüco | Curtain Wall Đức | Kinh tế (<= 85k/kg) | 1,500,000 - 2,200,000
CS 60 | Reynaers | Casement Bỉ Cao cấp | Kinh tế (<= 85k/kg) | 1,500,000 - 2,200,000
CS 77 | Reynaers | Casement Bỉ Passive | Kinh tế (<= 85k/kg) | 1,500,000 - 2,200,000
CP 155-LS | Reynaers | Lift Slide Bỉ | Kinh tế (<= 85k/kg) | 1,500,000 - 2,200,000
CW 50 | Reynaers | Curtain Wall Bỉ | Kinh tế (<= 85k/kg) | 1,500,000 - 2,200,000
Xingfa Guangdong 55 | Xingfa | Nhập khẩu tem đỏ | Kinh tế (<= 85k/kg) | 1,500,000 - 2,200,000
Xingfa Guangdong 93 | Xingfa | Nhập khẩu tem đỏ | Kinh tế (<= 85k/kg) | 1,500,000 - 2,200,000
Xingfa Guangdong 55 Slide | Xingfa | Nhập khẩu tem đỏ | Kinh tế (<= 85k/kg) | 1,500,000 - 2,200,000
Xingfa Guangdong 63 | Xingfa | Nhập khẩu tem đỏ | Kinh tế (<= 85k/kg) | 1,500,000 - 2,200,000
Xingfa Guangdong 65 | Xingfa | Nhập khẩu tem đỏ | Kinh tế (<= 85k/kg) | 1,500,000 - 2,200,000
Xingfa Class A | Xingfa | Cao cấp Class A | Kinh tế (<= 85k/kg) | 1,500,000 - 2,200,000
Xingfa Việt Nam 55 | Nhiều nhà máy | Việt Nam sản xuất | Kinh tế (<= 85k/kg) | 1,500,000 - 2,200,000
Xingfa Việt Nam 93 | Nhiều nhà máy | Việt Nam sản xuất | Kinh tế (<= 85k/kg) | 1,500,000 - 2,200,000
Xingfa Việt Nam 63 | Nhiều nhà máy | Việt Nam sản xuất | Kinh tế (<= 85k/kg) | 1,500,000 - 2,200,000
Xingfa Việt Nam 65 | Nhiều nhà máy | Việt Nam sản xuất | Kinh tế (<= 85k/kg) | 1,500,000 - 2,200,000
PMI PE45 | PMI | Tầm trung rãnh C | Trung bình (85k - 100k/kg) | 2,500,000 - 4,000,000
PMI DPE56 | PMI | Cầu cách nhiệt | Cao (>= 120k/kg) | >= 5,000,000
PMI P55D | PMI | Tầm trung phổ thông | Trung bình (85k - 100k/kg) | 2,500,000 - 4,000,000
PMI P55M | PMI | Cao cấp rãnh C | Kinh tế (<= 85k/kg) | 1,500,000 - 2,200,000
PMI MP58A | PMI | Tầm trung rãnh C | Trung bình (85k - 100k/kg) | 2,500,000 - 4,000,000
PMI MP75A | PMI | Cầu cách nhiệt | Cao (>= 120k/kg) | >= 5,000,000
PMI L100 | PMI | Trượt lùa | Kinh tế (<= 85k/kg) | 1,500,000 - 2,200,000
PMI LE70 | PMI | Trượt lùa | Kinh tế (<= 85k/kg) | 1,500,000 - 2,200,000
PMI L120C | PMI | Lift & Slide | Kinh tế (<= 85k/kg) | 1,500,000 - 2,200,000
PMI DLM128 | PMI | Lift & Slide | Kinh tế (<= 85k/kg) | 1,500,000 - 2,200,000
YKK WS55 | YKK AP | Casement Nhật | Kinh tế (<= 85k/kg) | 1,500,000 - 2,200,000
YKK SL90 | YKK AP | Sliding Nhật | Kinh tế (<= 85k/kg) | 1,500,000 - 2,200,000
Hondalex LV 60 | Hondalex | Anodized Cao cấp | Kinh tế (<= 85k/kg) | 1,500,000 - 2,200,000
Hondalex LV 34 | Hondalex | Anodized Trung cấp | Kinh tế (<= 85k/kg) | 1,500,000 - 2,200,000
Hondalex LV 70 | Hondalex | Anodized Trung cấp | Kinh tế (<= 85k/kg) | 1,500,000 - 2,200,000
Hondalex LV 60 Window | Hondalex | Anodized Cao cấp | Kinh tế (<= 85k/kg) | 1,500,000 - 2,200,000
Hondalex LV 38 Window | Hondalex | Anodized Phổ thông | Kinh tế (<= 85k/kg) | 1,500,000 - 2,200,000
Hondalex LV 76 | Hondalex | Anodized Trung cấp | Kinh tế (<= 85k/kg) | 1,500,000 - 2,200,000
EW uPVC Asia60 | Eurowindow | Nhựa lõi thép uPVC | Kinh tế (<= 85k/kg) | 1,500,000 - 2,200,000
EW EA55 | Eurowindow | Nhôm Cao cấp | Kinh tế (<= 85k/kg) | 1,500,000 - 2,200,000
EW EA70 | Eurowindow | Nhôm Cao cấp | Kinh tế (<= 85k/kg) | 1,500,000 - 2,200,000
EW EA90 | Eurowindow | Nhôm Cao cấp | Kinh tế (<= 85k/kg) | 1,500,000 - 2,200,000
EW Thermal | Eurowindow | Cầu cách nhiệt Cao cấp | Cao (>= 120k/kg) | >= 5,000,000
VI Italumi 55 | Việt Ý | Tầm trung phổ thông | Trung bình (85k - 100k/kg) | 2,500,000 - 4,000,000
VI Italumi 93 | Việt Ý | Tầm trung phổ thông | Trung bình (85k - 100k/kg) | 2,500,000 - 4,000,000
VI Italumi 450 | Việt Ý | Tầm trung phổ thông | Trung bình (85k - 100k/kg) | 2,500,000 - 4,000,000
Slim 45 Nội thất | Nhiều hãng VN | Slim Nội thất Phổ thông | Kinh tế (<= 85k/kg) | 1,500,000 - 2,200,000
Slim 70 Liên động | Nhiều hãng VN | Slim Nội thất Cao cấp | Kinh tế (<= 85k/kg) | 1,500,000 - 2,200,000
Slim 60 Ngoại thất | Nhiều hãng VN | Slim Ngoại thất Cao cấp | Kinh tế (<= 85k/kg) | 1,500,000 - 2,200,000
Steel Look Slim | Vitrocsa/Local | Slim Steel Look | Kinh tế (<= 85k/kg) | 1,500,000 - 2,200,000
Slim Pocket Sliding | Các hãng | Slim Pocket Âm tường | Kinh tế (<= 85k/kg) | 1,500,000 - 2,200,000
Pivot Door | Civro/Owin/Local | Cửa Pivot Xoay trục | Kinh tế (<= 85k/kg) | 1,500,000 - 2,200,000
Bi-fold/Folding | Civro/Maxpro/Soco | Cửa Bi-fold Xếp trượt | Kinh tế (<= 85k/kg) | 1,500,000 - 2,200,000
Auto Sliding Door | Dorma/Besam/Local | Cửa tự động Trượt | Kinh tế (<= 85k/kg) | 1,500,000 - 2,200,000
Fire Door EI60/EI90 | Hệ PCCC | Cửa chống cháy | Kinh tế (<= 85k/kg) | 1,500,000 - 2,200,000
Skylight Giếng trời | Soco/Local | Mái kính Skylight | Kinh tế (<= 85k/kg) | 1,500,000 - 2,200,000
Glass Railing Frameless | Maxpro/Owin/Local | Lan can kính | Kinh tế (<= 85k/kg) | 1,500,000 - 2,200,000
Pergola Motorized Louvres | Local/Ý | Pergola Nhôm Cơ điện | Kinh tế (<= 85k/kg) | 1,500,000 - 2,200,000
Office Partition Glass | Nhiều hãng | Vách ngăn văn phòng | Kinh tế (<= 85k/kg) | 1,500,000 - 2,200,000
Tilt-Turn Window | Civro/PAG/Schüco | Cửa Tilt-Turn Mở lật | Kinh tế (<= 85k/kg) | 1,500,000 - 2,200,000
UCW Unitized Panel | Soco/Maxpro/Civro | Curtain Wall Unitized | Kinh tế (<= 85k/kg) | 1,500,000 - 2,200,000
Spider Glass Facade | Hệ chuyên dụng | Curtain Wall Spider | Kinh tế (<= 85k/kg) | 1,500,000 - 2,200,000
Aluminum Canopy | Local | Canopy Nhôm | Kinh tế (<= 85k/kg) | 1,500,000 - 2,200,000
Smart Fingerprint Door | Hệ Smart | Smart Door Cửa thông minh | Kinh tế (<= 85k/kg) | 1,500,000 - 2,200,000
Bullet Resistant BR3/BR6 | Hệ chuyên dụng | Cửa chống đạn | Kinh tế (<= 85k/kg) | 1,500,000 - 2,200,000
Aluminum Sunroom | Local/Châu Âu | Sunroom Phòng kính | Kinh tế (<= 85k/kg) | 1,500,000 - 2,200,000
KOS Flat | KOS | Nhựa ABS Hàn Quốc | Kinh tế (<= 85k/kg) | 1,500,000 - 2,200,000
KOS Panel | KOS | Nhựa ABS Hàn Quốc | Kinh tế (<= 85k/kg) | 1,500,000 - 2,200,000
KOS Glass | KOS | Nhựa ABS Hàn Quốc | Kinh tế (<= 85k/kg) | 1,500,000 - 2,200,000
KOS Line | KOS | Nhựa ABS Hàn Quốc | Kinh tế (<= 85k/kg) | 1,500,000 - 2,200,000

## 16_SO SÁNH ƯU ĐIỂM
DANH SÁCH CÁC ƯU ĐIỂM NỔI BẬT CỦA TỪNG HỆ
Mã Hệ | Hãng | Ưu Điểm Nổi Bật
Việt Pháp 450 | Việt Pháp | Giá thành rẻ, phổ biến rộng rãi, cực kỳ dễ gia công bằng máy dập thường
Việt Pháp 4400 | Việt Pháp | Bản nhôm mỏng nhẹ, chi phí siêu rẻ, dễ gia công nhanh chóng
Việt Pháp 2600 | Việt Pháp | Giá thành rẻ, tiết kiệm 100% diện tích không gian đóng mở
Shal 55 | Việt Pháp | Thiết kế phẳng phiu giống Xingfa hiện đại, khắc phục thẩm mỹ hệ 450
Việt Pháp 1100 | Việt Pháp | Thi công lắp dựng ngoài công trường đơn giản, chi phí hợp lý
Shal Premium | Việt Pháp | Chất lượng sơn cao cấp bảo hành 30 năm chống muối biển, liên doanh Pháp
PMA 55 | PMA | Giá thành hợp lý, dễ gia công, linh kiện phổ thông, phù hợp nhà phố
PMA Platinum | PMA | Cánh phẳng, thiết kế hiện đại, phụ kiện đồng bộ, độ kín nước cao
PMA Classic 58 | PMA | Tương thích phụ kiện rãnh C Châu Âu, cách âm tốt
PMA 65 | PMA | Bản dày chắc khỏe hơn hệ 58, thích ứng tốt cho ứng dụng chịu lực vặn lớn
PMA 75 | PMA | Khả năng chịu áp lực tải trọng siêu nặng, chịu bão cấp cao ngoại thất
PMA 93 | PMA | Giá bình dân, tối ưu diện tích không gian đóng mở
PMA 95 | PMA | Cứng vững chống gió giật tốt hơn lùa 93, trượt đầm tay
PMA 115 | PMA | Tích hợp sẵn ray lưới chống côn trùng đồng bộ, thoáng mát
PMA Lift & Slide | PMA | Nén gioăng kín khít tuyệt đối cách âm tốt, trượt nâng chịu tải lớn 300kg
PMA Slim | PMA | Thiết kế tối giản cánh cực mảnh, tăng 95% diện tích kính lấy view
PMA Thermal 65 | PMA | Cầu cách nhiệt dải Polyamide cản nóng 30%, cách âm 38dB vượt trội
PMA Thermal 75 | PMA | Khả năng cách âm tối đa đạt trên 40dB, cản nhiệt cao nhất thị trường
PMA Curtain Wall | PMA | Chịu áp lực gió giật bão tốt, thẩm mỹ hiện đại lấy sáng tối đa
PMA Railing | PMA | Không rỉ sét muối mặn han rỉ, lắp đặt nhanh gọn, đồng bộ biệt thự
PMA Partition | PMA | Lắp đặt tháo dỡ cực nhanh, chi phí siêu rẻ phân chia phòng làm việc
PMA 50 | PMA | Nhỏ gọn linh hoạt, chi phí cực kỳ tối ưu, dễ lắp ráp
PMA 63 | PMA | Khung cánh lớn chắc khỏe chống rung chống võng, thích ứng gió giật
PMA 72 | PMA | Thanh profile cực dày chống rung chấn, vững chãi đóng mở khẩu độ rộng
Kogen Slim 50/68 | Kogen | Bản lề ẩn hoàn toàn khi đóng tạo bề mặt phẳng tinh tế Bauhaus
Kogen Slim Lùa | Kogen | Cánh siêu mảnh tối đa hóa tầm nhìn panorama, ray inox trượt rất nhẹ
Kogen 60 Đa khoang | Kogen | Cấu trúc đa khoang chịu lực cực tốt, cách âm 35dB, rãnh C Châu Âu
VRA55 | Viralwindow | Giá cạnh tranh, đa dạng màu sắc, phổ biến miền Nam
VRA64 | Viralwindow | Trượt nhẹ, giá tốt
VRA94 | Viralwindow | Phù hợp cửa lùa rộng, cánh chứa kính hộp
VRE65 (Cửa sổ) | Viralwindow | Hệ Châu Âu chất lượng cao, phụ kiện CMECH nguyên bộ
VRE65 (Cửa đi) | Viralwindow | Cứng vững, chứa kính hộp lớn, profile thanh lịch
VRE120 | Viralwindow | Trượt lùa 2 ray, cánh rộng, kính hộp lớn, bền bỉ biển
VRE180 | Viralwindow | Mở 3 cánh song song, không gian rộng tối đa
VRE Thủy lực | Viralwindow | Cửa siêu rộng, đóng mở bằng một ngón tay nhờ piston thủy lực
VRE Lift Slide | Viralwindow | Kín hoàn toàn khi đóng, mở nhẹ dù cánh cực nặng
VRE Bi-fold | Viralwindow | Mở toàn bộ không gian, xếp gọn về một phía
AW55 IN/OU | Civro | Hệ châu Âu giá Việt Nam, xi mạ MED không phai màu
AW65 IN/OU | Civro | Cứng vững, cách âm 38dB, bảo mật RC2, phụ kiện Châu Âu đầy đủ
AW75 IN/OU | Civro | Profile dày nhất dòng Civro, cách âm vượt trội, Passive House chuẩn Châu Âu
AD55 IN/OU | Civro | Cửa đi hệ Châu Âu giá tốt, cách âm tốt
AD65 IN/OU | Civro | Cứng vững, cách âm vượt trội, phù hợp cửa đi đơn 2 cánh lớn
AD65 IN_HB/OU_HB | Civro | Đố ngang siêu rộng tạo cửa panorama, thẩm mỹ đỉnh cao
AD75 IN/OU | Civro | Profile 75mm dày nhất, cách âm cao nhất dòng Civro
CSD110 | Civro | Phù hợp biệt thự biển, chịu muối, trượt êm ray inox
CSD120 | Civro | Cánh lùa rộng hơn CSD110, phù hợp không gian mở rộng
Civro Lift Slide | Civro | Kín hoàn toàn, cách âm tốt nhất dòng lùa, mở nhẹ dù 500kg
Civro Pivot | Civro | Thẩm mỹ cực cao, xoay 180°, cánh siêu rộng một tấm kính
Civro Folding | Civro | Mở toàn bộ không gian, xếp gọn hoàn toàn
CCW50 Stick | Civro | Linh hoạt thiết kế, thi công từng thanh tại chỗ, dễ sửa chữa
R55 | Maxpro JP | Anodize ED bền màu 40 năm, phụ kiện CMECH nguyên bộ, tỷ lệ bản rộng Nhật Bản tinh tế
R65 | Maxpro JP | Hệ phụ kiện Nhật tích hợp sẵn, profile thanh lịch hơn hệ Trung Quốc
R65 Plus | Maxpro JP | Cải tiến thêm gioăng giữa, kín khít hơn R65 thường
R70 | Maxpro JP | Profile vát cạnh đặc trưng tân cổ điển, không trùng hệ khác
R83 | Maxpro JP | Hệ tân cổ điển đỉnh cao, làm được cửa vòm cung phức tạp
R200 Thủy lực | Maxpro JP | Bản cánh 200mm siêu rộng, đóng mở êm tuyệt đối bằng hệ thủy lực cân bằng
SW55 | Maxpro JP | Trượt êm, giá cạnh tranh, Anodized ED bền 40 năm
SD83 | Maxpro JP | Trượt êm hệ Nhật, Anodized ED bền 40 năm
SD115 Chống bão | Maxpro JP | Chịu gió bão cấp 14, kín nước EN 12208 Cls 9A, chịu muối biển lâu dài
SFD80 | Maxpro JP | Mở toàn bộ không gian Nhật, bền bỉ phụ kiện Nhật
GW65 | Maxpro JP | Chắn nắng điều tiết ánh sáng, thẩm mỹ hiện đại mặt công trình
Soco 65 | Soco | Màu Champagne đặc trưng sang trọng, rãnh C Châu Âu đầy đủ phụ kiện
Soco 94 | Soco | Trượt êm ray inox, màu Champagne sang trọng
Soco 120 | Soco | Phù hợp biệt thự biển, ray inox 316 chống muối
Soco 180 | Soco | Cửa lùa 3 ray, mở rộng tối đa, chống muối biển
Soco LS100 | Soco | Lift Slide rộng nhất Việt Nam (8m), nâng êm 700kg, kín khít EN 12208 Cls 9A
Soco Folding | Soco | Mở toàn bộ, màu Champagne đặc trưng
Soco Fix Vách | Soco | Thiết kế linh hoạt, cùng hệ màu Champagne đặc trưng Soco
Soco UCW Unitized | Soco | Thi công nhanh 3-4 ngày/tầng, chất lượng đồng đều xưởng, chuẩn AAMA tòa nhà cao tầng
PAG 60 | PAG | Uf < 2.5 W/(m²K), giải pháp cách nhiệt giá tốt nhất Việt Nam
PAG 80 Lùa | PAG | Kết hợp cách nhiệt + lưới chắn côn trùng EPDM, tiện lợi khí hậu nhiệt đới
PAG 83 Folding | PAG | Xếp trượt CÓ cầu cách nhiệt, hiếm có trên thị trường Việt Nam
PAG 120 | PAG | Kết hợp Lift Slide VÀ Pocket Slide lùa vuông góc – không giới hạn số cánh
PAG 125 | PAG | Lift Slide CÓ cầu cách nhiệt PAG đầu tiên Việt Nam, cách âm 42dB, Uf < 1.8 W/(m²K)
PAG 200 | PAG | Lift Slide bản rộng nhất PAG, tải trọng 400kg/cánh, cách nhiệt kép
PAG Seamless | PAG | Góc hàn nhiệt liền khối hoàn toàn không vết ghép – thẩm mỹ cao nhất, kín tuyệt đối
PAG 140 | PAG | Chắn côn trùng, thông gió tối đa, phù hợp khí hậu nhiệt đới
Owin Hệ 55 | Owin | Anodized-ED Luxanode chuẩn Đức bền bỉ, hệ phụ kiện Kinlong/Cmech nguyên bộ
Owin Hệ 65 | Owin | Profile cứng, Anodized-ED Luxanode bền bỉ, đa dạng ứng dụng
Owin Hệ 100 | Owin | Hệ lùa + xếp gấp 100mm linh hoạt
Owin HL180 | Owin | Cửa siêu rộng một cánh (đến 5m), đóng mở bằng một ngón tay, tự đóng piston thủy lực
Owin SR Trượt quay | Owin | Không ray dưới sàn, đóng mở 180° trơn tru, thẩm mỹ cao
Owin Vách kính | Owin | Anodized-ED bền bỉ, phù hợp vách kính thương mại
Owin Chấn song | Owin | Bền bỉ, đa dạng kiểu dáng, Anodized-ED chống ăn mòn
Topal Prima 55+ | Topal | Cánh trơn không gân – profile thanh lịch nhất dòng Topal, rãnh C Châu Âu đồng bộ, cách âm ~28dB
Topal Slima 48 | Topal | Profile siêu mỏng 48mm – nhìn nhiều kính nhất trong dòng Topal, tối giản phong cách Châu Âu, cách âm ~28dB
Topal XFAD 55 | Topal | Giá cạnh tranh nhất dòng Topal, phổ biến dự án ngân sách trung bình
Topal XFEC 55 | Topal | Giá rẻ nhất dòng Topal, phù hợp nhà ở bình dân
EuroVN Gold | EuroVN | Sơn Wagner Thụy Sỹ bền màu 10 năm, vát cạnh tạo hiệu ứng 3D, nhôm 6063T5 >98% nguyên chất
EuroVN VIP | EuroVN | Hệ VIP toàn diện nhất dòng EuroVN, sơn Wagner bền, vát cạnh & gân chìm tăng cứng
EuroVN Trượt quay | EuroVN | Trượt quay 180° tối ưu không gian hành lang, thẩm mỹ cao
EuroVN Thủy lực | EuroVN | Cửa thủy lực QueenViet Group nổi tiếng, tự đóng êm, bản cánh 140-180mm siêu rộng
EuroVN Thermal | EuroVN | Cách nhiệt + sơn Wagner Thụy Sỹ bền 10 năm, tiết kiệm điện điều hòa
Yangli 55 Rãnh C | Yangli | Thiết kế vát cạnh tạo hiệu ứng 3D đặc trưng Yangli, giá cạnh tranh, QCVN
Yangli 60/65 Rãnh C | Yangli | Rãnh C tiêu chuẩn, giá trung bình, đa dạng mẫu mã
Yangli-XF Tân cổ điển | Yangli | Đa dạng phong cách, giá tốt
Yangli Thủy lực | Yangli | Cửa thủy lực giá tốt hơn thương hiệu Việt Nam
Yangli Lùa 95/97 | Yangli | Ray inox bền, giá cạnh tranh
Yangli Lùa 120 | Yangli | Cánh lùa rộng 2 ray, giá tốt
Yangli Lùa 180 | Yangli | Mở 3 cánh, giá tốt nhất cho hệ 3 ray
Yangli Slim 40/45 | Yangli | Profile siêu mỏng 40-45mm – tỷ lệ kính/nhôm tối ưu nhất
Yangli Folding 80 | Yangli | Xếp trượt giá tốt
Yangli Mặt dựng 52/65 | Yangli | Chi phí thấp nhất cho mặt dựng, phù hợp dự án ngân sách trung bình
AWS 65 | Schüco | Uf=1.3 W/(m²K), cách âm Rw 45dB, bền 50 năm, phụ kiện AvanTec nguyên bộ Châu Âu
AWS 75.SI | Schüco | Uf=0.97 W/(m²K) – đạt Passive House PHI, cách âm 52dB, bền 60 năm
ADS 70.HI | Schüco | Uf=1.3 W/(m²K), cách âm Rw 44dB, bền vững cao
ASS 77 PD.HI | Schüco | Lift Slide rộng nhất thế giới (10m), cách nhiệt kép Uf<1.5 W/(m²K)
FW 50+ | Schüco | Tiêu chuẩn tòa nhà thế giới, bền 60 năm, tối ưu tải gió động đất
CS 60 | Reynaers | Uf=1.5 W/(m²K), thiết kế Bỉ sang trọng, bền 50 năm
CS 77 | Reynaers | Uf=1.0 W/(m²K), cách âm 48dB, Passive House chuẩn Bỉ
CP 155-LS | Reynaers | Uf<1.5 W/(m²K), Lift Slide cách nhiệt chuẩn Bỉ hàng đầu
CW 50 | Reynaers | Chuẩn Châu Âu, bền 50 năm
Xingfa Guangdong 55 | Xingfa | Cực kỳ cứng chắc nhờ gân gia cường, màu sơn đẹp bền màu đạt chuẩn Qualicoat
Xingfa Guangdong 93 | Xingfa | Thanh nhôm dày 2.0mm cực kỳ vững chãi, chịu bão gió giật ven biển rất tốt
Xingfa Guangdong 55 Slide | Xingfa | Giải pháp cửa sổ lùa cực kỳ gọn nhẹ tiết kiệm diện tích mở cánh, giá rẻ
Xingfa Guangdong 63 | Xingfa | Mở rộng tối đa 99% khẩu độ ô cửa lấy thoáng tối đa, sang trọng biệt thự
Xingfa Guangdong 65 | Xingfa | Xương chịu lực cực dày cản gió bão lớn cao tầng, mạ bề mặt bền bỉ
Xingfa Class A | Xingfa | Bản nhôm phẳng không gân hiện đại, xi mạ ED chống muối mặn ăn mòn muối biển
Xingfa Việt Nam 55 | Nhiều nhà máy | Chi phí cực kỳ kinh tế rẻ hơn hàng nhập 35%, sẵn hàng nhanh chóng
Xingfa Việt Nam 93 | Nhiều nhà máy | Giải pháp cửa đi trượt lùa vô cùng kinh tế giúp tiết kiệm không gian
Xingfa Việt Nam 63 | Nhiều nhà máy | Chi phí đầu tư rẻ, dễ mua sẵn hàng thi công nhanh chóng
Xingfa Việt Nam 65 | Nhiều nhà máy | Rút ngắn thời gian đặt hàng nhập khẩu, giá rẻ, dễ lắp ráp Stick
PMI PE45 | PMI | Khung rãnh C chuẩn Châu Âu, dễ gia công lắp phụ kiện cao cấp, nước sơn mịn
PMI DPE56 | PMI | Khả năng cách âm cách nhiệt tuyệt vời, giảm truyền nhiệt phòng điều hòa 30%
PMI P55D | PMI | Thẩm mỹ vát góc kiểu Xingfa dễ bán, bề mặt nước sơn mịn đẹp đặc trưng PMI
PMI P55M | PMI | Cực kỳ cứng vững, chống rung chấn, an toàn chống đột nhập tốt
PMI MP58A | PMI | Đáp ứng tốt tiêu chuẩn thiết kế hiện đại phẳng phiu, tiết kiệm năng lượng
PMI MP75A | PMI | Cách âm và cách nhiệt vượt trội, chống bão gió giật ven biển rất tốt
PMI L100 | PMI | Khung bản 100mm cứng cáp trượt rất đầm chắc chắn, tối ưu không gian
PMI LE70 | PMI | Thanh nhôm mảnh mai tinh tế, đóng mở nhẹ nhàng, chi phí bảo trì rất thấp
PMI L120C | PMI | Trượt nâng hạ nén gioăng kín khít tuyệt đối cách âm tốt, lướt êm ái
PMI DLM128 | PMI | Kết cấu vững chãi chịu gió bão ven biển tốt nhất, mở rộng khẩu độ cánh lớn
YKK WS55 | YKK AP | Kiểm soát chất lượng chuẩn Nhật JIS, độ bền vượt trội, thẩm mỹ tinh tế
YKK SL90 | YKK AP | Trượt cực êm chuẩn Nhật JIS, bánh xe chịu tải cao
Hondalex LV 60 | Hondalex | Lớp bề mặt Anodize ED bóng mịn chống ăn mòn cực cao, bền trên 40 năm chuẩn JIS Nhật Bản
Hondalex LV 34 | Hondalex | Thẩm mỹ gọn nhẹ tinh giản kiểu Nhật Bản, giá thành hợp lý, dễ sản xuất
Hondalex LV 70 | Hondalex | Trọng lượng tối ưu giúp vận hành đóng mở nhẹ tay êm ái, xi mạ chống xước rất tốt
Hondalex LV 60 Window | Hondalex | Cửa sổ chống dột nước mưa cực tốt nhờ hệ gioăng EPDM đúc Nhật, chịu bão tốt
Hondalex LV 38 Window | Hondalex | Chi phí siêu tiết kiệm cho công trình dân dụng, gia công dập ke góc cực nhanh
Hondalex LV 76 | Hondalex | Trượt lướt êm nhẹ phong cách Nhật Bản, tiết kiệm diện tích tối đa, chắn nước tốt
EW uPVC Asia60 | Eurowindow | Khả năng cách âm đứng đầu các loại hệ cửa, không bị mài mòn rỉ sét, chịu gió tốt
EW EA55 | Eurowindow | Thiết kế bo tròn thẩm mỹ sang trọng, rãnh C chuẩn Châu Âu lắp phụ kiện cao cấp
EW EA70 | Eurowindow | Hoạt động lùa trượt vô cùng êm nhẹ, tiết kiệm không gian diện tích tối đa
EW EA90 | Eurowindow | Xương chịu tải lực gió bão siêu việt, thẩm mỹ kính liền dải sang trọng
EW Thermal | Eurowindow | Khả năng cách nhiệt và cách âm siêu việt nhất, giảm 35% điện năng điều hòa
VI Italumi 55 | Việt Ý | Màu sắc trang nhã, thiết kế vát cạnh cản nước dột tốt, phôi nhôm dẻo dai dễ gia công
VI Italumi 93 | Việt Ý | Trượt ngang tiết kiệm diện tích đóng mở cánh tối đa, giá thành phôi nhôm rẻ
VI Italumi 450 | Việt Ý | Chi phí siêu tiết kiệm, thi công gia công nhanh chóng không cần máy móc phức tạp
Slim 45 Nội thất | Nhiều hãng VN | Không ray dưới sàn, giảm chấn tự hãm, lắp đặt nhanh, thẩm mỹ cực cao
Slim 70 Liên động | Nhiều hãng VN | Mở toàn bộ vách thông suốt, liên động kéo nhẹ 3-4 cánh cùng lúc
Slim 60 Ngoại thất | Nhiều hãng VN | Profile mỏng – nhìn nhiều kính hơn nhôm
Steel Look Slim | Vitrocsa/Local | Thẩm mỹ cực cao phong cách công nghiệp, profile đậm nét như khung thép
Slim Pocket Sliding | Các hãng | Tối ưu không gian, không cần diện tích xoay cánh
Pivot Door | Civro/Owin/Local | Thẩm mỹ đỉnh cao, mở 180° tinh tế, cánh siêu rộng một tấm kính nguyên
Bi-fold/Folding | Civro/Maxpro/Soco | Mở toàn bộ không gian, xếp gọn về một phía, phù hợp nhà hàng mở
Auto Sliding Door | Dorma/Besam/Local | Hoàn toàn tự động, tiện lợi người tay bận hoặc xe lăn, chuẩn EN 16005
Fire Door EI60/EI90 | Hệ PCCC | Ngăn lan cháy EI60/EI90, bắt buộc theo QCVN 06, bền 30 năm
Skylight Giếng trời | Soco/Local | Đưa ánh sáng tự nhiên vào sâu trong nhà, tiết kiệm điện chiếu sáng
Glass Railing Frameless | Maxpro/Owin/Local | Không gian mở, ánh sáng xuyên suốt, thẩm mỹ hiện đại
Pergola Motorized Louvres | Local/Ý | Điều tiết ánh sáng và mưa tự động bằng remote hoặc cảm biến mưa
Office Partition Glass | Nhiều hãng | Phân chia không gian linh hoạt, ánh sáng xuyên qua, thẩm mỹ hiện đại
Tilt-Turn Window | Civro/PAG/Schüco | Tilt (hé nghiêng thông gió an toàn) hoặc Turn (quay vào trong lau kính dễ dàng)
UCW Unitized Panel | Soco/Maxpro/Civro | Thi công 3-4 ngày/tầng, chất lượng đồng đều chuẩn xưởng
Spider Glass Facade | Hệ chuyên dụng | Tối ưu thẩm mỹ mặt kính thuần túy, trong suốt hoàn toàn, không thấy frame nhôm
Aluminum Canopy | Local | Che nắng mưa sảnh đón, thẩm mỹ ngoại thất đẹp, lắp đặt nhanh
Smart Fingerprint Door | Hệ Smart | Mở khóa bằng vân tay/khuôn mặt/điện thoại, tích hợp Smart Home
Bullet Resistant BR3/BR6 | Hệ chuyên dụng | Chịu đạn BR3/BR6, hội tụ an ninh và thẩm mỹ
Aluminum Sunroom | Local/Châu Âu | Không gian trong/ngoài kết nối quanh năm, lọc UV, chắn mưa
KOS Flat | KOS | Kháng nước 100%, chống ẩm mốc mối mọt cong vênh tuyệt đối, cánh nhẹ tránh xệ cánh bản lề
KOS Panel | KOS | Kiểu dáng pano cổ điển ấm cúng y hệt gỗ tự nhiên, không sợ mối mọt ẩm ngập nước
KOS Glass | KOS | Lấy sáng tự nhiên rất tốt, chống dột tràn nước toilet hoàn hảo, chống mốc mọt
KOS Line | KOS | Điểm nhấn chỉ nhôm bạc hoặc vàng vô cùng sang trọng cá tính hiện đại, tương thích tốt khóa điện tử

## 17_SO SÁNH NHƯỢC ĐIỂM
DANH SÁCH CÁC NHƯỢC ĐIỂM / HẠN CHẾ R&D CỦA TỪNG HỆ
Mã Hệ | Hãng | Hạn Chế Cần Lưu Ý
Việt Pháp 450 | Việt Pháp | Bản cánh mỏng chống rung gió yếu, cách âm trung bình
Việt Pháp 4400 | Việt Pháp | Độ kín nước và chắn rung gió bão kém
Việt Pháp 2600 | Việt Pháp | Kết cấu mỏng nhẹ, trượt không đầm tay, ray nhôm dễ mòn
Shal 55 | Việt Pháp | Phân khúc cạnh tranh khốc liệt với nhôm cỏ trong nước
Việt Pháp 1100 | Việt Pháp | Độ kín nước phụ thuộc lớn vào chất lượng đi keo tại công trình
Shal Premium | Việt Pháp | Giá thành cao phân khúc biệt thự Luxury
PMA 55 | PMA | Không phải rãnh C, cách âm thấp hơn hệ cao cấp, không phù hợp cánh quá lớn
PMA Platinum | PMA | Chi phí cao, yêu cầu gia công chính xác
PMA Classic 58 | PMA | Giá trung cấp
PMA 65 | PMA | Trọng lượng lớn hơn, giá nhôm thanh cao hơn
PMA 75 | PMA | Chi phí đầu tư cao, nặng
PMA 93 | PMA | Độ kín khít cách âm ở mức trung bình
PMA 95 | PMA | Chi phí phụ kiện cao hơn
PMA 115 | PMA | Chiếm nhiều diện tích độ dày tường khi lắp
PMA Lift & Slide | PMA | Chi phí phụ kiện nâng hạ nhập khẩu rất đắt
PMA Slim | PMA | Chống bão gió ngoài trời hạn chế, phù hợp trong nhà
PMA Thermal 65 | PMA | Gia công góc cắt cần ke keo cấu trúc phức tạp
PMA Thermal 75 | PMA | Giá thành đắt đỏ phân khúc Luxury
PMA Curtain Wall | PMA | Thi công giàn giáo cao tầng bên ngoài phức tạp
PMA Railing | PMA | Kiểu dáng định hình sẵn ít tùy biến hoa văn cổ điển
PMA Partition | PMA | Khả năng cách âm thấp, kết cấu chịu tải kém
PMA 50 | PMA | Chịu gió ngoài trời yếu, không chịu tải kính hộp lớn
PMA 63 | PMA | Cần kỹ thuật lắp ráp chống sệ cánh cửa lớn
PMA 72 | PMA | Cánh nặng nề, chi phí phụ kiện kim khí lớn
Kogen Slim 50/68 | Kogen | Gia công cần dưỡng chuyên dụng khoét bản lề ẩn
Kogen Slim Lùa | Kogen | Chống gió bão cấp trung bình
Kogen 60 Đa khoang | Kogen | Không có cầu cách nhiệt trong hệ này
VRA55 | Viralwindow | Profile mỏng, không phù hợp cửa rộng lớn
VRA64 | Viralwindow | Kín khít trung bình
VRA94 | Viralwindow | Cần bảo trì bánh xe
VRE65 (Cửa sổ) | Viralwindow | Giá cao hơn VRA
VRE65 (Cửa đi) | Viralwindow | Giá trung-cao
VRE120 | Viralwindow | Nặng, cần ray thẳng tuyệt đối
VRE180 | Viralwindow | Chi phí lắp đặt cao
VRE Thủy lực | Viralwindow | Giá 300tr-1 tỷ/bộ, thi công phức tạp
VRE Lift Slide | Viralwindow | Giá cao, ray thẳng tuyệt đối
VRE Bi-fold | Viralwindow | Kín khít kém nhất, cần bảo trì
AW55 IN/OU | Civro | Ít tùy chọn màu sắc hơn hệ 65
AW65 IN/OU | Civro | Giá trung-cao, cần thợ chuyên nghiệp
AW75 IN/OU | Civro | Giá rất cao, thi công phức tạp
AD55 IN/OU | Civro | Ít hệ chuyên dụng hơn AD65
AD65 IN/OU | Civro | Giá cao
AD65 IN_HB/OU_HB | Civro | Thiết kế kết cấu phức tạp
AD75 IN/OU | Civro | Giá rất cao
CSD110 | Civro | Nặng, cần tường rộng để cánh trượt vào
CSD120 | Civro | Chi phí cao
Civro Lift Slide | Civro | Giá cao nhất dòng lùa
Civro Pivot | Civro | Giá cao, thi công phức tạp
Civro Folding | Civro | Kín khít kém nhất
CCW50 Stick | Civro | Thi công chậm hơn Unitized
R55 | Maxpro JP | Phân phối ít ở miền Bắc
R65 | Maxpro JP | Giá cao hơn hàng TQ 20-30%
R65 Plus | Maxpro JP | Giá cao hơn R65
R70 | Maxpro JP | Không phù hợp phong cách hiện đại
R83 | Maxpro JP | Chỉ phù hợp phong cách cổ điển
R200 Thủy lực | Maxpro JP | Giá rất cao, gia cố nền sàn đặc biệt
SW55 | Maxpro JP | Kín khít trung bình
SD83 | Maxpro JP | Kín khít kém hơn Lift Slide
SD115 Chống bão | Maxpro JP | Giá rất cao, nặng
SFD80 | Maxpro JP | Kín khít thấp nhất trong hệ lùa
GW65 | Maxpro JP | Cần bảo trì mô tơ định kỳ
Soco 65 | Soco | Ít phân phối ngoài miền Nam
Soco 94 | Soco | Kín khít trung bình
Soco 120 | Soco | Giá cao
Soco 180 | Soco | Chi phí cao
Soco LS100 | Soco | Giá 500tr – 2 tỷ/bộ
Soco Folding | Soco | Kín khít kém nhất
Soco Fix Vách | Soco | Thi công phụ thuộc kiểm soát tại công trường
Soco UCW Unitized | Soco | Chi phí mold cao, không linh hoạt sửa đổi tại công trường
PAG 60 | PAG | Profile hẹp hơn hệ 65
PAG 80 Lùa | PAG | Kín khít cửa lùa trung bình
PAG 83 Folding | PAG | Kín khít không hoàn toàn
PAG 120 | PAG | Thiết kế kỹ lưỡng, giá cao
PAG 125 | PAG | Giá cao, sản xuất theo đơn
PAG 200 | PAG | Giá dự án cao
PAG Seamless | PAG | Cần máy hàn CNC đặc chủng, +30% so với ép góc
PAG 140 | PAG | Không cách âm, không cách nước
Owin Hệ 55 | Owin | Ít đa dạng hệ chuyên dụng
Owin Hệ 65 | Owin | Ít hệ chuyên dụng hơn Civro
Owin Hệ 100 | Owin | Chi phí cao
Owin HL180 | Owin | Giá 200tr-vài tỷ, gia cố nền đặc biệt
Owin SR Trượt quay | Owin | Tải trọng cánh hạn chế, lắp đặt chính xác cao
Owin Vách kính | Owin | Ít linh hoạt hơn hệ Civro
Owin Chấn song | Owin | Không cách âm/nhiệt
Topal Prima 55+ | Topal | Chỉ rõ ràng phong cách hiện đại, ít mẫu cổ điển
Topal Slima 48 | Topal | Tải trọng giới hạn do profile mỏng
Topal XFAD 55 | Topal | Profile rãnh 22 kém phụ kiện Châu Âu
Topal XFEC 55 | Topal | Profile mỏng nhất, không phù hợp yêu cầu cao
EuroVN Gold | EuroVN | Profile mỏng 1.2mm
EuroVN VIP | EuroVN | Thị phần nhỏ hơn Civro
EuroVN Trượt quay | EuroVN | Giá cao hơn EuroVN thường
EuroVN Thủy lực | EuroVN | Giá cao, ít nhà phân phối
EuroVN Thermal | EuroVN | Thị phần nhỏ ở mảng cách nhiệt
Yangli 55 Rãnh C | Yangli | Chất lượng không đồng đều tùy lô hàng
Yangli 60/65 Rãnh C | Yangli | Ít hệ chuyên dụng
Yangli-XF Tân cổ điển | Yangli | Chất lượng kém hơn VRE/Civro
Yangli Thủy lực | Yangli | Chất lượng thủy lực kém hơn Owin/Maxpro
Yangli Lùa 95/97 | Yangli | Kín khít thấp hơn Lift Slide
Yangli Lùa 120 | Yangli | Kín khít kém hơn Lift Slide
Yangli Lùa 180 | Yangli | Kín khít kém hơn VRE180
Yangli Slim 40/45 | Yangli | Tải trọng rất giới hạn
Yangli Folding 80 | Yangli | Kín khít kém nhất
Yangli Mặt dựng 52/65 | Yangli | Kém tiêu chuẩn Châu Âu
AWS 65 | Schüco | Giá cao hơn VN 3-5 lần, nhập khẩu dài ngày
AWS 75.SI | Schüco | Giá cực cao, thị trường VN rất hạn chế
ADS 70.HI | Schüco | Giá nhập khẩu cao
ASS 77 PD.HI | Schüco | Giá 2-10 tỷ VND/bộ
FW 50+ | Schüco | Giá nhập khẩu cực cao
CS 60 | Reynaers | Giá nhập khẩu cao, giao hàng lâu
CS 77 | Reynaers | Giá cực cao, thị trường VN rất hạn chế
CP 155-LS | Reynaers | Nhập khẩu lâu, giá cực cao
CW 50 | Reynaers | Nhập khẩu, giá cao
Xingfa Guangdong 55 | Xingfa | Nhiều hàng giả hàng nhái, rãnh 22 không lắp được phụ kiện rãnh C
Xingfa Guangdong 93 | Xingfa | Thanh ray dưới đúc nổi gây vấp chân khi đi lại nếu không âm sàn
Xingfa Guangdong 55 Slide | Xingfa | Kết cấu mỏng nhẹ không lắp được cánh cửa đi lớn
Xingfa Guangdong 63 | Xingfa | Kỹ thuật căn chỉnh bản lề bánh xe phức tạp, phụ kiện đắt
Xingfa Guangdong 65 | Xingfa | Thi công lắp dựng leo giàn giáo bên ngoài nguy hiểm phức tạp
Xingfa Class A | Xingfa | Giá thành nhôm thanh và phụ kiện đi kèm thuộc hàng đắt nhất
Xingfa Việt Nam 55 | Nhiều nhà máy | Kết cấu mỏng, chống gió bão giật yếu hơn hàng nhập khẩu Quảng Đông
Xingfa Việt Nam 93 | Nhiều nhà máy | Ray trượt dễ bị mòn xước, trượt không đầm chắc tay
Xingfa Việt Nam 63 | Nhiều nhà máy | Khung mỏng dễ sệ cánh nếu số lượng cánh trên 5 cánh
Xingfa Việt Nam 65 | Nhiều nhà máy | Chỉ phù hợp tòa nhà thấp tầng, chống rung chấn trung bình
PMI PE45 | PMI | Không có cầu cách nhiệt nên cản nhiệt trung bình
PMI DPE56 | PMI | Chi phí phôi nhôm cầu cách nhiệt nhập khẩu đắt đỏ
PMI P55D | PMI | Phân khúc giá nhôm thanh hơi cao hơn Xingfa TQ
PMI P55M | PMI | Trọng lượng cánh nặng, đòi hỏi bản lề chịu tải tốt
PMI MP58A | PMI | Giá phụ kiện rãnh C cao hơn rãnh thường
PMI MP75A | PMI | Giá thành cực cao ở phân khúc siêu cao cấp
PMI L100 | PMI | Chiếm diện tích độ rộng tường lắp khuôn lớn
PMI LE70 | PMI | Không chịu tải bão lớn ngoài trời, cản nước mưa kém hơn bản 100
PMI L120C | PMI | Giá bộ phụ kiện nâng hạ nhập khẩu đắt đỏ
PMI DLM128 | PMI | Chi phí cực kỳ đắt đỏ, đòi hỏi nền sàn phẳng tuyệt đối khi lắp
YKK WS55 | YKK AP | Giá cao hơn hàng VN 2-3 lần
YKK SL90 | YKK AP | Giá cao, phân phối hạn chế VN
Hondalex LV 60 | Hondalex | Giá thành nhôm thanh xi mạ ED và phụ kiện đi kèm khá cao, kén thợ
Hondalex LV 34 | Hondalex | Bản nhôm mỏng không lắp được kính hộp quá dày cách âm
Hondalex LV 70 | Hondalex | Độ chắn gió giật ngoại thất kém hơn bản LV 60 dày
Hondalex LV 60 Window | Hondalex | Trọng lượng nặng hơn các dòng cửa sổ nhôm thường
Hondalex LV 38 Window | Hondalex | Độ bền chịu tải yếu, không lắp được ở các vị trí cao chịu bão lớn
Hondalex LV 76 | Hondalex | Cần vệ sinh ray trượt định kỳ để tránh cát kẹt
EW uPVC Asia60 | Eurowindow | Khung nhựa to dày thô hơn nhôm, nhựa trắng có thể ố vàng nhẹ sau 20 năm
EW EA55 | Eurowindow | Giá thành thi công lắp đặt trọn gói cao hơn Xingfa nhập khẩu
EW EA70 | Eurowindow | Độ kín khít chắn bão giật ngoại thất kém hơn hệ quay EA55
EW EA90 | Eurowindow | Chi phí thiết kế, gia công lắp dựng lớn đòi hỏi kỹ thuật cao
EW Thermal | Eurowindow | Giá thành thuộc hàng đắt đỏ nhất trong các dòng sản phẩm
VI Italumi 55 | Việt Ý | Kết cấu nhôm khá mỏng, chống bão giật ngoại thất ở mức trung bình
VI Italumi 93 | Việt Ý | Ray lùa mỏng dễ bị cọ xước nếu bị kẹt cát bẩn
VI Italumi 450 | Việt Ý | Độ cứng kết cấu yếu, kỵ lắp ngoài trời nắng mưa trực diện
Slim 45 Nội thất | Nhiều hãng VN | Chỉ nội thất, không chống thấm nước mưa
Slim 70 Liên động | Nhiều hãng VN | Chỉ nội thất, giá cao
Slim 60 Ngoại thất | Nhiều hãng VN | Kín nước kém hơn cửa đi thông thường
Steel Look Slim | Vitrocsa/Local | Giá cao, nặng, ít nhà cung cấp VN
Slim Pocket Sliding | Các hãng | Cần tường đủ dày, cách âm kém
Pivot Door | Civro/Owin/Local | Giá cao, thi công phức tạp
Bi-fold/Folding | Civro/Maxpro/Soco | Kín khít kém nhất, mỗi cánh tải trọng giới hạn
Auto Sliding Door | Dorma/Besam/Local | Cần bảo trì cảm biến và động cơ định kỳ
Fire Door EI60/EI90 | Hệ PCCC | Chỉ lắp nơi thoát hiểm, không trang trí
Skylight Giếng trời | Soco/Local | Cần thiết kế thoát nước kỹ, vệ sinh định kỳ
Glass Railing Frameless | Maxpro/Owin/Local | Cần bảo trì mối kết cấu kính, dễ bám bẩn
Pergola Motorized Louvres | Local/Ý | Giá cao, cần bảo trì mô tơ định kỳ
Office Partition Glass | Nhiều hãng | Cách âm kém hơn tường xây
Tilt-Turn Window | Civro/PAG/Schüco | Phụ kiện đắt hơn Casement thông thường
UCW Unitized Panel | Soco/Maxpro/Civro | Chi phí mold cao, không linh hoạt sửa đổi
Spider Glass Facade | Hệ chuyên dụng | Kết cấu thép phụ phức tạp, giá cực cao
Aluminum Canopy | Local | Cần thiết kế thoát nước mái
Smart Fingerprint Door | Hệ Smart | Cần nguồn điện dự phòng, chi phí lắp đặt cao
Bullet Resistant BR3/BR6 | Hệ chuyên dụng | Giá rất cao, ít công ty thi công VN
Aluminum Sunroom | Local/Châu Âu | Nhiệt độ cao nếu không thiết kế thông gió tốt
KOS Flat | KOS | Chỉ lắp nội thất trong nhà, không chịu được nắng mưa ngoài trời hay lực chống trộm mạnh
KOS Panel | KOS | Không uốn được vòm hay các ô kính dạng tròn phức tạp
KOS Glass | KOS | Cách âm kém hơn do ghép ô kính
KOS Line | KOS | Giá thành thanh nẹp gia công cao hơn cửa phẳng thường

## 18_SO SÁNH TÀI LIỆU
TÌNH TRẠNG CÓ SẴN TÀI LIỆU KỸ THUẬT VÀ BẢN VẼ
Mã Hệ | Hãng | Bản Vẽ CAD (.dxf) | Shopdrawing (.dwg) | Bản Vẽ BIM / Revit | Catalogue / Manual
Việt Pháp 450 | Việt Pháp | ✓ | ✗ | ✗ | ✓
Việt Pháp 4400 | Việt Pháp | ✓ | ✗ | ✗ | ✓
Việt Pháp 2600 | Việt Pháp | ✓ | ✗ | ✗ | ✓
Shal 55 | Việt Pháp | ✓ | ✓ | ✗ | ✓
Việt Pháp 1100 | Việt Pháp | ✓ | ✓ | ✗ | ✓
Shal Premium | Việt Pháp | ✓ | ✓ | ✗ | ✓
PMA 55 | PMA | ✓ | ✗ | ✗ | ✓
PMA Platinum | PMA | ✓ | ✓ | ✗ | ✓
PMA Classic 58 | PMA | ✓ | ✓ | ✗ | ✓
PMA 65 | PMA | ✓ | ✓ | ✗ | ✓
PMA 75 | PMA | ✓ | ✓ | ✗ | ✓
PMA 93 | PMA | ✓ | ✗ | ✗ | ✓
PMA 95 | PMA | ✓ | ✓ | ✗ | ✓
PMA 115 | PMA | ✓ | ✓ | ✗ | ✓
PMA Lift & Slide | PMA | ✓ | ✓ | ✗ | ✓
PMA Slim | PMA | ✓ | ✗ | ✗ | ✓
PMA Thermal 65 | PMA | ✓ | ✓ | ✗ | ✓
PMA Thermal 75 | PMA | ✓ | ✓ | ✗ | ✓
PMA Curtain Wall | PMA | ✓ | ✓ | ✗ | ✓
PMA Railing | PMA | ✓ | ✗ | ✗ | ✓
PMA Partition | PMA | ✓ | ✗ | ✗ | ✓
PMA 50 | PMA | ✓ | ✗ | ✗ | ✓
PMA 63 | PMA | ✓ | ✓ | ✗ | ✓
PMA 72 | PMA | ✓ | ✓ | ✗ | ✓
Kogen Slim 50/68 | Kogen | ✓ | ✓ | ✗ | ✓
Kogen Slim Lùa | Kogen | ✓ | ✓ | ✗ | ✓
Kogen 60 Đa khoang | Kogen | ✓ | ✓ | ✗ | ✓
VRA55 | Viralwindow | ✓ | ✓ | ✗ | ✓
VRA64 | Viralwindow | ✓ | ✗ | ✗ | ✓
VRA94 | Viralwindow | ✓ | ✓ | ✗ | ✓
VRE65 (Cửa sổ) | Viralwindow | ✓ | ✓ | ✗ | ✓
VRE65 (Cửa đi) | Viralwindow | ✓ | ✓ | ✗ | ✓
VRE120 | Viralwindow | ✓ | ✓ | ✗ | ✓
VRE180 | Viralwindow | ✓ | ✓ | ✗ | ✓
VRE Thủy lực | Viralwindow | ✓ | ✓ | ✗ | ✓
VRE Lift Slide | Viralwindow | ✓ | ✓ | ✗ | ✓
VRE Bi-fold | Viralwindow | ✓ | ✗ | ✗ | ✓
AW55 IN/OU | Civro | ✓ | ✓ | ✗ | ✓
AW65 IN/OU | Civro | ✓ | ✓ | ✗ | ✓
AW75 IN/OU | Civro | ✓ | ✓ | ✗ | ✓
AD55 IN/OU | Civro | ✓ | ✓ | ✗ | ✓
AD65 IN/OU | Civro | ✓ | ✓ | ✗ | ✓
AD65 IN_HB/OU_HB | Civro | ✓ | ✓ | ✗ | ✓
AD75 IN/OU | Civro | ✓ | ✓ | ✗ | ✓
CSD110 | Civro | ✓ | ✓ | ✗ | ✓
CSD120 | Civro | ✓ | ✓ | ✗ | ✓
Civro Lift Slide | Civro | ✓ | ✓ | ✗ | ✓
Civro Pivot | Civro | ✓ | ✗ | ✗ | ✓
Civro Folding | Civro | ✓ | ✗ | ✗ | ✓
CCW50 Stick | Civro | ✓ | ✓ | ✗ | ✓
R55 | Maxpro JP | ✓ | ✓ | ✗ | ✓
R65 | Maxpro JP | ✓ | ✓ | ✗ | ✓
R65 Plus | Maxpro JP | ✓ | ✓ | ✗ | ✓
R70 | Maxpro JP | ✓ | ✓ | ✗ | ✓
R83 | Maxpro JP | ✓ | ✓ | ✗ | ✓
R200 Thủy lực | Maxpro JP | ✓ | ✓ | ✗ | ✓
SW55 | Maxpro JP | ✓ | ✗ | ✗ | ✓
SD83 | Maxpro JP | ✓ | ✓ | ✗ | ✓
SD115 Chống bão | Maxpro JP | ✓ | ✓ | ✗ | ✓
SFD80 | Maxpro JP | ✓ | ✓ | ✗ | ✓
GW65 | Maxpro JP | ✓ | ✗ | ✗ | ✓
Soco 65 | Soco | ✓ | ✓ | ✗ | ✓
Soco 94 | Soco | ✓ | ✓ | ✗ | ✓
Soco 120 | Soco | ✓ | ✓ | ✗ | ✓
Soco 180 | Soco | ✓ | ✓ | ✗ | ✓
Soco LS100 | Soco | ✓ | ✓ | ✗ | ✓
Soco Folding | Soco | ✓ | ✗ | ✗ | ✓
Soco Fix Vách | Soco | ✓ | ✓ | ✗ | ✓
Soco UCW Unitized | Soco | ✓ | ✓ | ✗ | ✓
PAG 60 | PAG | ✓ | ✓ | ✗ | ✓
PAG 80 Lùa | PAG | ✓ | ✗ | ✗ | ✓
PAG 83 Folding | PAG | ✓ | ✗ | ✗ | ✓
PAG 120 | PAG | ✓ | ✓ | ✗ | ✓
PAG 125 | PAG | ✓ | ✓ | ✗ | ✓
PAG 200 | PAG | ✓ | ✓ | ✗ | ✓
PAG Seamless | PAG | ✓ | ✓ | ✗ | ✓
PAG 140 | PAG | ✓ | ✗ | ✗ | ✓
Owin Hệ 55 | Owin | ✓ | ✓ | ✗ | ✓
Owin Hệ 65 | Owin | ✓ | ✓ | ✗ | ✓
Owin Hệ 100 | Owin | ✓ | ✓ | ✗ | ✓
Owin HL180 | Owin | ✓ | ✓ | ✗ | ✓
Owin SR Trượt quay | Owin | ✓ | ✓ | ✗ | ✓
Owin Vách kính | Owin | ✓ | ✓ | ✗ | ✓
Owin Chấn song | Owin | ✓ | ✗ | ✗ | ✓
Topal Prima 55+ | Topal | ✓ | ✓ | ✗ | ✓
Topal Slima 48 | Topal | ✓ | ✓ | ✗ | ✓
Topal XFAD 55 | Topal | ✓ | ✗ | ✗ | ✓
Topal XFEC 55 | Topal | ✓ | ✗ | ✗ | ✓
EuroVN Gold | EuroVN | ✓ | ✓ | ✗ | ✓
EuroVN VIP | EuroVN | ✓ | ✓ | ✗ | ✓
EuroVN Trượt quay | EuroVN | ✓ | ✓ | ✗ | ✓
EuroVN Thủy lực | EuroVN | ✓ | ✓ | ✗ | ✓
EuroVN Thermal | EuroVN | ✓ | ✓ | ✗ | ✓
Yangli 55 Rãnh C | Yangli | ✓ | ✗ | ✗ | ✓
Yangli 60/65 Rãnh C | Yangli | ✓ | ✗ | ✗ | ✓
Yangli-XF Tân cổ điển | Yangli | ✓ | ✗ | ✗ | ✓
Yangli Thủy lực | Yangli | ✓ | ✗ | ✗ | ✓
Yangli Lùa 95/97 | Yangli | ✓ | ✗ | ✗ | ✓
Yangli Lùa 120 | Yangli | ✓ | ✗ | ✗ | ✓
Yangli Lùa 180 | Yangli | ✓ | ✗ | ✗ | ✓
Yangli Slim 40/45 | Yangli | ✓ | ✗ | ✗ | ✓
Yangli Folding 80 | Yangli | ✓ | ✗ | ✗ | ✓
Yangli Mặt dựng 52/65 | Yangli | ✓ | ✗ | ✗ | ✓
AWS 65 | Schüco | ✓ | ✓ | ✗ | ✓
AWS 75.SI | Schüco | ✓ | ✓ | ✗ | ✓
ADS 70.HI | Schüco | ✓ | ✓ | ✗ | ✓
ASS 77 PD.HI | Schüco | ✓ | ✓ | ✗ | ✓
FW 50+ | Schüco | ✓ | ✓ | ✗ | ✓
CS 60 | Reynaers | ✓ | ✓ | ✗ | ✓
CS 77 | Reynaers | ✓ | ✓ | ✗ | ✓
CP 155-LS | Reynaers | ✓ | ✓ | ✗ | ✓
CW 50 | Reynaers | ✓ | ✓ | ✗ | ✓
Xingfa Guangdong 55 | Xingfa | ✓ | ✗ | ✗ | ✓
Xingfa Guangdong 93 | Xingfa | ✓ | ✗ | ✗ | ✓
Xingfa Guangdong 55 Slide | Xingfa | ✓ | ✗ | ✗ | ✓
Xingfa Guangdong 63 | Xingfa | ✓ | ✗ | ✗ | ✓
Xingfa Guangdong 65 | Xingfa | ✓ | ✓ | ✗ | ✓
Xingfa Class A | Xingfa | ✓ | ✓ | ✗ | ✓
Xingfa Việt Nam 55 | Nhiều nhà máy | ✓ | ✗ | ✗ | ✓
Xingfa Việt Nam 93 | Nhiều nhà máy | ✓ | ✗ | ✗ | ✓
Xingfa Việt Nam 63 | Nhiều nhà máy | ✓ | ✗ | ✗ | ✓
Xingfa Việt Nam 65 | Nhiều nhà máy | ✓ | ✗ | ✗ | ✓
PMI PE45 | PMI | ✓ | ✓ | ✗ | ✓
PMI DPE56 | PMI | ✓ | ✓ | ✗ | ✓
PMI P55D | PMI | ✓ | ✗ | ✗ | ✓
PMI P55M | PMI | ✓ | ✓ | ✗ | ✓
PMI MP58A | PMI | ✓ | ✓ | ✗ | ✓
PMI MP75A | PMI | ✓ | ✓ | ✗ | ✓
PMI L100 | PMI | ✓ | ✗ | ✗ | ✓
PMI LE70 | PMI | ✓ | ✗ | ✗ | ✓
PMI L120C | PMI | ✓ | ✓ | ✗ | ✓
PMI DLM128 | PMI | ✓ | ✓ | ✗ | ✓
YKK WS55 | YKK AP | ✓ | ✓ | ✗ | ✓
YKK SL90 | YKK AP | ✓ | ✓ | ✗ | ✓
Hondalex LV 60 | Hondalex | ✓ | ✓ | ✗ | ✓
Hondalex LV 34 | Hondalex | ✓ | ✗ | ✗ | ✓
Hondalex LV 70 | Hondalex | ✓ | ✗ | ✗ | ✓
Hondalex LV 60 Window | Hondalex | ✓ | ✓ | ✗ | ✓
Hondalex LV 38 Window | Hondalex | ✓ | ✗ | ✗ | ✓
Hondalex LV 76 | Hondalex | ✓ | ✗ | ✗ | ✓
EW uPVC Asia60 | Eurowindow | ✓ | ✓ | ✗ | ✓
EW EA55 | Eurowindow | ✓ | ✓ | ✗ | ✓
EW EA70 | Eurowindow | ✓ | ✓ | ✗ | ✓
EW EA90 | Eurowindow | ✓ | ✓ | ✗ | ✓
EW Thermal | Eurowindow | ✓ | ✓ | ✗ | ✓
VI Italumi 55 | Việt Ý | ✓ | ✗ | ✗ | ✓
VI Italumi 93 | Việt Ý | ✓ | ✗ | ✗ | ✓
VI Italumi 450 | Việt Ý | ✓ | ✗ | ✗ | ✓
Slim 45 Nội thất | Nhiều hãng VN | ✓ | ✗ | ✗ | ✓
Slim 70 Liên động | Nhiều hãng VN | ✓ | ✓ | ✗ | ✓
Slim 60 Ngoại thất | Nhiều hãng VN | ✓ | ✗ | ✗ | ✓
Steel Look Slim | Vitrocsa/Local | ✓ | ✗ | ✗ | ✓
Slim Pocket Sliding | Các hãng | ✗ | ✗ | ✗ | ✓
Pivot Door | Civro/Owin/Local | ✓ | ✗ | ✗ | ✓
Bi-fold/Folding | Civro/Maxpro/Soco | ✓ | ✗ | ✗ | ✓
Auto Sliding Door | Dorma/Besam/Local | ✓ | ✗ | ✗ | ✓
Fire Door EI60/EI90 | Hệ PCCC | ✓ | ✓ | ✗ | ✓
Skylight Giếng trời | Soco/Local | ✓ | ✗ | ✗ | ✓
Glass Railing Frameless | Maxpro/Owin/Local | ✓ | ✗ | ✗ | ✓
Pergola Motorized Louvres | Local/Ý | ✓ | ✗ | ✗ | ✓
Office Partition Glass | Nhiều hãng | ✓ | ✗ | ✗ | ✓
Tilt-Turn Window | Civro/PAG/Schüco | ✓ | ✓ | ✗ | ✓
UCW Unitized Panel | Soco/Maxpro/Civro | ✓ | ✓ | ✗ | ✓
Spider Glass Facade | Hệ chuyên dụng | ✓ | ✗ | ✗ | ✓
Aluminum Canopy | Local | ✓ | ✗ | ✗ | ✓
Smart Fingerprint Door | Hệ Smart | ✗ | ✗ | ✗ | ✓
Bullet Resistant BR3/BR6 | Hệ chuyên dụng | ✗ | ✗ | ✗ | ✓
Aluminum Sunroom | Local/Châu Âu | ✓ | ✗ | ✗ | ✓
KOS Flat | KOS | ✗ | ✗ | ✗ | ✓
KOS Panel | KOS | ✗ | ✗ | ✗ | ✓
KOS Glass | KOS | ✗ | ✗ | ✗ | ✓
KOS Line | KOS | ✗ | ✗ | ✗ | ✓

## 19_SO SÁNH HÌNH ẢNH
THƯ VIỆN HÌNH ẢNH MINH HỌA MẶT CẮT HỆ NHÔM
Mã Hệ | Hãng | Vị Trí Lưu Trữ Ảnh Thumbnail | Đường Dẫn File Thực Tế
Việt Pháp 450 | Việt Pháp | Thư mục 12_Hình ảnh & Video | BaoCao_ThuVien_CuaNhom/THƯ VIỆN HỆ NHÔM SAO VÀNG/12_Hình ảnh & Video/Section_1.png
Việt Pháp 4400 | Việt Pháp | Thư mục 12_Hình ảnh & Video | BaoCao_ThuVien_CuaNhom/THƯ VIỆN HỆ NHÔM SAO VÀNG/12_Hình ảnh & Video/Section_2.png
Việt Pháp 2600 | Việt Pháp | Thư mục 12_Hình ảnh & Video | BaoCao_ThuVien_CuaNhom/THƯ VIỆN HỆ NHÔM SAO VÀNG/12_Hình ảnh & Video/Section_3.png
Shal 55 | Việt Pháp | Thư mục 12_Hình ảnh & Video | BaoCao_ThuVien_CuaNhom/THƯ VIỆN HỆ NHÔM SAO VÀNG/12_Hình ảnh & Video/Section_4.png
Việt Pháp 1100 | Việt Pháp | Thư mục 12_Hình ảnh & Video | BaoCao_ThuVien_CuaNhom/THƯ VIỆN HỆ NHÔM SAO VÀNG/12_Hình ảnh & Video/Section_5.png
Shal Premium | Việt Pháp | Thư mục 12_Hình ảnh & Video | BaoCao_ThuVien_CuaNhom/THƯ VIỆN HỆ NHÔM SAO VÀNG/12_Hình ảnh & Video/Section_6.png
PMA 55 | PMA | Thư mục 12_Hình ảnh & Video | BaoCao_ThuVien_CuaNhom/THƯ VIỆN HỆ NHÔM SAO VÀNG/12_Hình ảnh & Video/Section_7.png
PMA Platinum | PMA | Thư mục 12_Hình ảnh & Video | BaoCao_ThuVien_CuaNhom/THƯ VIỆN HỆ NHÔM SAO VÀNG/12_Hình ảnh & Video/Section_8.png
PMA Classic 58 | PMA | Thư mục 12_Hình ảnh & Video | BaoCao_ThuVien_CuaNhom/THƯ VIỆN HỆ NHÔM SAO VÀNG/12_Hình ảnh & Video/Section_9.png
PMA 65 | PMA | Thư mục 12_Hình ảnh & Video | BaoCao_ThuVien_CuaNhom/THƯ VIỆN HỆ NHÔM SAO VÀNG/12_Hình ảnh & Video/Section_10.png
PMA 75 | PMA | Thư mục 12_Hình ảnh & Video | BaoCao_ThuVien_CuaNhom/THƯ VIỆN HỆ NHÔM SAO VÀNG/12_Hình ảnh & Video/Section_11.png
PMA 93 | PMA | Thư mục 12_Hình ảnh & Video | BaoCao_ThuVien_CuaNhom/THƯ VIỆN HỆ NHÔM SAO VÀNG/12_Hình ảnh & Video/Section_12.png
PMA 95 | PMA | Thư mục 12_Hình ảnh & Video | BaoCao_ThuVien_CuaNhom/THƯ VIỆN HỆ NHÔM SAO VÀNG/12_Hình ảnh & Video/Section_13.png
PMA 115 | PMA | Thư mục 12_Hình ảnh & Video | BaoCao_ThuVien_CuaNhom/THƯ VIỆN HỆ NHÔM SAO VÀNG/12_Hình ảnh & Video/Section_14.png
PMA Lift & Slide | PMA | Thư mục 12_Hình ảnh & Video | BaoCao_ThuVien_CuaNhom/THƯ VIỆN HỆ NHÔM SAO VÀNG/12_Hình ảnh & Video/Section_15.png
PMA Slim | PMA | Thư mục 12_Hình ảnh & Video | BaoCao_ThuVien_CuaNhom/THƯ VIỆN HỆ NHÔM SAO VÀNG/12_Hình ảnh & Video/Section_16.png
PMA Thermal 65 | PMA | Thư mục 12_Hình ảnh & Video | BaoCao_ThuVien_CuaNhom/THƯ VIỆN HỆ NHÔM SAO VÀNG/12_Hình ảnh & Video/Section_17.png
PMA Thermal 75 | PMA | Thư mục 12_Hình ảnh & Video | BaoCao_ThuVien_CuaNhom/THƯ VIỆN HỆ NHÔM SAO VÀNG/12_Hình ảnh & Video/Section_18.png
PMA Curtain Wall | PMA | Thư mục 12_Hình ảnh & Video | BaoCao_ThuVien_CuaNhom/THƯ VIỆN HỆ NHÔM SAO VÀNG/12_Hình ảnh & Video/Section_19.png
PMA Railing | PMA | Thư mục 12_Hình ảnh & Video | BaoCao_ThuVien_CuaNhom/THƯ VIỆN HỆ NHÔM SAO VÀNG/12_Hình ảnh & Video/Section_20.png
PMA Partition | PMA | Thư mục 12_Hình ảnh & Video | BaoCao_ThuVien_CuaNhom/THƯ VIỆN HỆ NHÔM SAO VÀNG/12_Hình ảnh & Video/Section_21.png
PMA 50 | PMA | Thư mục 12_Hình ảnh & Video | BaoCao_ThuVien_CuaNhom/THƯ VIỆN HỆ NHÔM SAO VÀNG/12_Hình ảnh & Video/Section_22.png
PMA 63 | PMA | Thư mục 12_Hình ảnh & Video | BaoCao_ThuVien_CuaNhom/THƯ VIỆN HỆ NHÔM SAO VÀNG/12_Hình ảnh & Video/Section_23.png
PMA 72 | PMA | Thư mục 12_Hình ảnh & Video | BaoCao_ThuVien_CuaNhom/THƯ VIỆN HỆ NHÔM SAO VÀNG/12_Hình ảnh & Video/Section_24.png
Kogen Slim 50/68 | Kogen | Thư mục 12_Hình ảnh & Video | BaoCao_ThuVien_CuaNhom/THƯ VIỆN HỆ NHÔM SAO VÀNG/12_Hình ảnh & Video/Section_25.png
Kogen Slim Lùa | Kogen | Thư mục 12_Hình ảnh & Video | BaoCao_ThuVien_CuaNhom/THƯ VIỆN HỆ NHÔM SAO VÀNG/12_Hình ảnh & Video/Section_26.png
Kogen 60 Đa khoang | Kogen | Thư mục 12_Hình ảnh & Video | BaoCao_ThuVien_CuaNhom/THƯ VIỆN HỆ NHÔM SAO VÀNG/12_Hình ảnh & Video/Section_27.png
VRA55 | Viralwindow | Thư mục 12_Hình ảnh & Video | BaoCao_ThuVien_CuaNhom/THƯ VIỆN HỆ NHÔM SAO VÀNG/12_Hình ảnh & Video/Section_28.png
VRA64 | Viralwindow | Thư mục 12_Hình ảnh & Video | BaoCao_ThuVien_CuaNhom/THƯ VIỆN HỆ NHÔM SAO VÀNG/12_Hình ảnh & Video/Section_29.png
VRA94 | Viralwindow | Thư mục 12_Hình ảnh & Video | BaoCao_ThuVien_CuaNhom/THƯ VIỆN HỆ NHÔM SAO VÀNG/12_Hình ảnh & Video/Section_30.png
VRE65 (Cửa sổ) | Viralwindow | Thư mục 12_Hình ảnh & Video | BaoCao_ThuVien_CuaNhom/THƯ VIỆN HỆ NHÔM SAO VÀNG/12_Hình ảnh & Video/Section_31.png
VRE65 (Cửa đi) | Viralwindow | Thư mục 12_Hình ảnh & Video | BaoCao_ThuVien_CuaNhom/THƯ VIỆN HỆ NHÔM SAO VÀNG/12_Hình ảnh & Video/Section_32.png
VRE120 | Viralwindow | Thư mục 12_Hình ảnh & Video | BaoCao_ThuVien_CuaNhom/THƯ VIỆN HỆ NHÔM SAO VÀNG/12_Hình ảnh & Video/Section_33.png
VRE180 | Viralwindow | Thư mục 12_Hình ảnh & Video | BaoCao_ThuVien_CuaNhom/THƯ VIỆN HỆ NHÔM SAO VÀNG/12_Hình ảnh & Video/Section_34.png
VRE Thủy lực | Viralwindow | Thư mục 12_Hình ảnh & Video | BaoCao_ThuVien_CuaNhom/THƯ VIỆN HỆ NHÔM SAO VÀNG/12_Hình ảnh & Video/Section_35.png
VRE Lift Slide | Viralwindow | Thư mục 12_Hình ảnh & Video | BaoCao_ThuVien_CuaNhom/THƯ VIỆN HỆ NHÔM SAO VÀNG/12_Hình ảnh & Video/Section_36.png
VRE Bi-fold | Viralwindow | Thư mục 12_Hình ảnh & Video | BaoCao_ThuVien_CuaNhom/THƯ VIỆN HỆ NHÔM SAO VÀNG/12_Hình ảnh & Video/Section_37.png
AW55 IN/OU | Civro | Thư mục 12_Hình ảnh & Video | BaoCao_ThuVien_CuaNhom/THƯ VIỆN HỆ NHÔM SAO VÀNG/12_Hình ảnh & Video/Section_38.png
AW65 IN/OU | Civro | Thư mục 12_Hình ảnh & Video | BaoCao_ThuVien_CuaNhom/THƯ VIỆN HỆ NHÔM SAO VÀNG/12_Hình ảnh & Video/Section_39.png
AW75 IN/OU | Civro | Thư mục 12_Hình ảnh & Video | BaoCao_ThuVien_CuaNhom/THƯ VIỆN HỆ NHÔM SAO VÀNG/12_Hình ảnh & Video/Section_40.png
AD55 IN/OU | Civro | Thư mục 12_Hình ảnh & Video | BaoCao_ThuVien_CuaNhom/THƯ VIỆN HỆ NHÔM SAO VÀNG/12_Hình ảnh & Video/Section_41.png
AD65 IN/OU | Civro | Thư mục 12_Hình ảnh & Video | BaoCao_ThuVien_CuaNhom/THƯ VIỆN HỆ NHÔM SAO VÀNG/12_Hình ảnh & Video/Section_42.png
AD65 IN_HB/OU_HB | Civro | Thư mục 12_Hình ảnh & Video | BaoCao_ThuVien_CuaNhom/THƯ VIỆN HỆ NHÔM SAO VÀNG/12_Hình ảnh & Video/Section_43.png
AD75 IN/OU | Civro | Thư mục 12_Hình ảnh & Video | BaoCao_ThuVien_CuaNhom/THƯ VIỆN HỆ NHÔM SAO VÀNG/12_Hình ảnh & Video/Section_44.png
CSD110 | Civro | Thư mục 12_Hình ảnh & Video | BaoCao_ThuVien_CuaNhom/THƯ VIỆN HỆ NHÔM SAO VÀNG/12_Hình ảnh & Video/Section_45.png
CSD120 | Civro | Thư mục 12_Hình ảnh & Video | BaoCao_ThuVien_CuaNhom/THƯ VIỆN HỆ NHÔM SAO VÀNG/12_Hình ảnh & Video/Section_46.png
Civro Lift Slide | Civro | Thư mục 12_Hình ảnh & Video | BaoCao_ThuVien_CuaNhom/THƯ VIỆN HỆ NHÔM SAO VÀNG/12_Hình ảnh & Video/Section_47.png
Civro Pivot | Civro | Thư mục 12_Hình ảnh & Video | BaoCao_ThuVien_CuaNhom/THƯ VIỆN HỆ NHÔM SAO VÀNG/12_Hình ảnh & Video/Section_48.png
Civro Folding | Civro | Thư mục 12_Hình ảnh & Video | BaoCao_ThuVien_CuaNhom/THƯ VIỆN HỆ NHÔM SAO VÀNG/12_Hình ảnh & Video/Section_49.png
CCW50 Stick | Civro | Thư mục 12_Hình ảnh & Video | BaoCao_ThuVien_CuaNhom/THƯ VIỆN HỆ NHÔM SAO VÀNG/12_Hình ảnh & Video/Section_50.png
R55 | Maxpro JP | Thư mục 12_Hình ảnh & Video | BaoCao_ThuVien_CuaNhom/THƯ VIỆN HỆ NHÔM SAO VÀNG/12_Hình ảnh & Video/Section_51.png
R65 | Maxpro JP | Thư mục 12_Hình ảnh & Video | BaoCao_ThuVien_CuaNhom/THƯ VIỆN HỆ NHÔM SAO VÀNG/12_Hình ảnh & Video/Section_52.png
R65 Plus | Maxpro JP | Thư mục 12_Hình ảnh & Video | BaoCao_ThuVien_CuaNhom/THƯ VIỆN HỆ NHÔM SAO VÀNG/12_Hình ảnh & Video/Section_53.png
R70 | Maxpro JP | Thư mục 12_Hình ảnh & Video | BaoCao_ThuVien_CuaNhom/THƯ VIỆN HỆ NHÔM SAO VÀNG/12_Hình ảnh & Video/Section_54.png
R83 | Maxpro JP | Thư mục 12_Hình ảnh & Video | BaoCao_ThuVien_CuaNhom/THƯ VIỆN HỆ NHÔM SAO VÀNG/12_Hình ảnh & Video/Section_55.png
R200 Thủy lực | Maxpro JP | Thư mục 12_Hình ảnh & Video | BaoCao_ThuVien_CuaNhom/THƯ VIỆN HỆ NHÔM SAO VÀNG/12_Hình ảnh & Video/Section_56.png
SW55 | Maxpro JP | Thư mục 12_Hình ảnh & Video | BaoCao_ThuVien_CuaNhom/THƯ VIỆN HỆ NHÔM SAO VÀNG/12_Hình ảnh & Video/Section_57.png
SD83 | Maxpro JP | Thư mục 12_Hình ảnh & Video | BaoCao_ThuVien_CuaNhom/THƯ VIỆN HỆ NHÔM SAO VÀNG/12_Hình ảnh & Video/Section_58.png
SD115 Chống bão | Maxpro JP | Thư mục 12_Hình ảnh & Video | BaoCao_ThuVien_CuaNhom/THƯ VIỆN HỆ NHÔM SAO VÀNG/12_Hình ảnh & Video/Section_59.png
SFD80 | Maxpro JP | Thư mục 12_Hình ảnh & Video | BaoCao_ThuVien_CuaNhom/THƯ VIỆN HỆ NHÔM SAO VÀNG/12_Hình ảnh & Video/Section_60.png
GW65 | Maxpro JP | Thư mục 12_Hình ảnh & Video | BaoCao_ThuVien_CuaNhom/THƯ VIỆN HỆ NHÔM SAO VÀNG/12_Hình ảnh & Video/Section_61.png
Soco 65 | Soco | Thư mục 12_Hình ảnh & Video | BaoCao_ThuVien_CuaNhom/THƯ VIỆN HỆ NHÔM SAO VÀNG/12_Hình ảnh & Video/Section_62.png
Soco 94 | Soco | Thư mục 12_Hình ảnh & Video | BaoCao_ThuVien_CuaNhom/THƯ VIỆN HỆ NHÔM SAO VÀNG/12_Hình ảnh & Video/Section_63.png
Soco 120 | Soco | Thư mục 12_Hình ảnh & Video | BaoCao_ThuVien_CuaNhom/THƯ VIỆN HỆ NHÔM SAO VÀNG/12_Hình ảnh & Video/Section_64.png
Soco 180 | Soco | Thư mục 12_Hình ảnh & Video | BaoCao_ThuVien_CuaNhom/THƯ VIỆN HỆ NHÔM SAO VÀNG/12_Hình ảnh & Video/Section_65.png
Soco LS100 | Soco | Thư mục 12_Hình ảnh & Video | BaoCao_ThuVien_CuaNhom/THƯ VIỆN HỆ NHÔM SAO VÀNG/12_Hình ảnh & Video/Section_66.png
Soco Folding | Soco | Thư mục 12_Hình ảnh & Video | BaoCao_ThuVien_CuaNhom/THƯ VIỆN HỆ NHÔM SAO VÀNG/12_Hình ảnh & Video/Section_67.png
Soco Fix Vách | Soco | Thư mục 12_Hình ảnh & Video | BaoCao_ThuVien_CuaNhom/THƯ VIỆN HỆ NHÔM SAO VÀNG/12_Hình ảnh & Video/Section_68.png
Soco UCW Unitized | Soco | Thư mục 12_Hình ảnh & Video | BaoCao_ThuVien_CuaNhom/THƯ VIỆN HỆ NHÔM SAO VÀNG/12_Hình ảnh & Video/Section_69.png
PAG 60 | PAG | Thư mục 12_Hình ảnh & Video | BaoCao_ThuVien_CuaNhom/THƯ VIỆN HỆ NHÔM SAO VÀNG/12_Hình ảnh & Video/Section_70.png
PAG 80 Lùa | PAG | Thư mục 12_Hình ảnh & Video | BaoCao_ThuVien_CuaNhom/THƯ VIỆN HỆ NHÔM SAO VÀNG/12_Hình ảnh & Video/Section_71.png
PAG 83 Folding | PAG | Thư mục 12_Hình ảnh & Video | BaoCao_ThuVien_CuaNhom/THƯ VIỆN HỆ NHÔM SAO VÀNG/12_Hình ảnh & Video/Section_72.png
PAG 120 | PAG | Thư mục 12_Hình ảnh & Video | BaoCao_ThuVien_CuaNhom/THƯ VIỆN HỆ NHÔM SAO VÀNG/12_Hình ảnh & Video/Section_73.png
PAG 125 | PAG | Thư mục 12_Hình ảnh & Video | BaoCao_ThuVien_CuaNhom/THƯ VIỆN HỆ NHÔM SAO VÀNG/12_Hình ảnh & Video/Section_74.png
PAG 200 | PAG | Thư mục 12_Hình ảnh & Video | BaoCao_ThuVien_CuaNhom/THƯ VIỆN HỆ NHÔM SAO VÀNG/12_Hình ảnh & Video/Section_75.png
PAG Seamless | PAG | Thư mục 12_Hình ảnh & Video | BaoCao_ThuVien_CuaNhom/THƯ VIỆN HỆ NHÔM SAO VÀNG/12_Hình ảnh & Video/Section_76.png
PAG 140 | PAG | Thư mục 12_Hình ảnh & Video | BaoCao_ThuVien_CuaNhom/THƯ VIỆN HỆ NHÔM SAO VÀNG/12_Hình ảnh & Video/Section_77.png
Owin Hệ 55 | Owin | Thư mục 12_Hình ảnh & Video | BaoCao_ThuVien_CuaNhom/THƯ VIỆN HỆ NHÔM SAO VÀNG/12_Hình ảnh & Video/Section_78.png
Owin Hệ 65 | Owin | Thư mục 12_Hình ảnh & Video | BaoCao_ThuVien_CuaNhom/THƯ VIỆN HỆ NHÔM SAO VÀNG/12_Hình ảnh & Video/Section_79.png
Owin Hệ 100 | Owin | Thư mục 12_Hình ảnh & Video | BaoCao_ThuVien_CuaNhom/THƯ VIỆN HỆ NHÔM SAO VÀNG/12_Hình ảnh & Video/Section_80.png
Owin HL180 | Owin | Thư mục 12_Hình ảnh & Video | BaoCao_ThuVien_CuaNhom/THƯ VIỆN HỆ NHÔM SAO VÀNG/12_Hình ảnh & Video/Section_81.png
Owin SR Trượt quay | Owin | Thư mục 12_Hình ảnh & Video | BaoCao_ThuVien_CuaNhom/THƯ VIỆN HỆ NHÔM SAO VÀNG/12_Hình ảnh & Video/Section_82.png
Owin Vách kính | Owin | Thư mục 12_Hình ảnh & Video | BaoCao_ThuVien_CuaNhom/THƯ VIỆN HỆ NHÔM SAO VÀNG/12_Hình ảnh & Video/Section_83.png
Owin Chấn song | Owin | Thư mục 12_Hình ảnh & Video | BaoCao_ThuVien_CuaNhom/THƯ VIỆN HỆ NHÔM SAO VÀNG/12_Hình ảnh & Video/Section_84.png
Topal Prima 55+ | Topal | Thư mục 12_Hình ảnh & Video | BaoCao_ThuVien_CuaNhom/THƯ VIỆN HỆ NHÔM SAO VÀNG/12_Hình ảnh & Video/Section_85.png
Topal Slima 48 | Topal | Thư mục 12_Hình ảnh & Video | BaoCao_ThuVien_CuaNhom/THƯ VIỆN HỆ NHÔM SAO VÀNG/12_Hình ảnh & Video/Section_86.png
Topal XFAD 55 | Topal | Thư mục 12_Hình ảnh & Video | BaoCao_ThuVien_CuaNhom/THƯ VIỆN HỆ NHÔM SAO VÀNG/12_Hình ảnh & Video/Section_87.png
Topal XFEC 55 | Topal | Thư mục 12_Hình ảnh & Video | BaoCao_ThuVien_CuaNhom/THƯ VIỆN HỆ NHÔM SAO VÀNG/12_Hình ảnh & Video/Section_88.png
EuroVN Gold | EuroVN | Thư mục 12_Hình ảnh & Video | BaoCao_ThuVien_CuaNhom/THƯ VIỆN HỆ NHÔM SAO VÀNG/12_Hình ảnh & Video/Section_89.png
EuroVN VIP | EuroVN | Thư mục 12_Hình ảnh & Video | BaoCao_ThuVien_CuaNhom/THƯ VIỆN HỆ NHÔM SAO VÀNG/12_Hình ảnh & Video/Section_90.png
EuroVN Trượt quay | EuroVN | Thư mục 12_Hình ảnh & Video | BaoCao_ThuVien_CuaNhom/THƯ VIỆN HỆ NHÔM SAO VÀNG/12_Hình ảnh & Video/Section_91.png
EuroVN Thủy lực | EuroVN | Thư mục 12_Hình ảnh & Video | BaoCao_ThuVien_CuaNhom/THƯ VIỆN HỆ NHÔM SAO VÀNG/12_Hình ảnh & Video/Section_92.png
EuroVN Thermal | EuroVN | Thư mục 12_Hình ảnh & Video | BaoCao_ThuVien_CuaNhom/THƯ VIỆN HỆ NHÔM SAO VÀNG/12_Hình ảnh & Video/Section_93.png
Yangli 55 Rãnh C | Yangli | Thư mục 12_Hình ảnh & Video | BaoCao_ThuVien_CuaNhom/THƯ VIỆN HỆ NHÔM SAO VÀNG/12_Hình ảnh & Video/Section_94.png
Yangli 60/65 Rãnh C | Yangli | Thư mục 12_Hình ảnh & Video | BaoCao_ThuVien_CuaNhom/THƯ VIỆN HỆ NHÔM SAO VÀNG/12_Hình ảnh & Video/Section_95.png
Yangli-XF Tân cổ điển | Yangli | Thư mục 12_Hình ảnh & Video | BaoCao_ThuVien_CuaNhom/THƯ VIỆN HỆ NHÔM SAO VÀNG/12_Hình ảnh & Video/Section_96.png
Yangli Thủy lực | Yangli | Thư mục 12_Hình ảnh & Video | BaoCao_ThuVien_CuaNhom/THƯ VIỆN HỆ NHÔM SAO VÀNG/12_Hình ảnh & Video/Section_97.png
Yangli Lùa 95/97 | Yangli | Thư mục 12_Hình ảnh & Video | BaoCao_ThuVien_CuaNhom/THƯ VIỆN HỆ NHÔM SAO VÀNG/12_Hình ảnh & Video/Section_98.png
Yangli Lùa 120 | Yangli | Thư mục 12_Hình ảnh & Video | BaoCao_ThuVien_CuaNhom/THƯ VIỆN HỆ NHÔM SAO VÀNG/12_Hình ảnh & Video/Section_99.png
Yangli Lùa 180 | Yangli | Thư mục 12_Hình ảnh & Video | BaoCao_ThuVien_CuaNhom/THƯ VIỆN HỆ NHÔM SAO VÀNG/12_Hình ảnh & Video/Section_100.png
Yangli Slim 40/45 | Yangli | Thư mục 12_Hình ảnh & Video | BaoCao_ThuVien_CuaNhom/THƯ VIỆN HỆ NHÔM SAO VÀNG/12_Hình ảnh & Video/Section_101.png
Yangli Folding 80 | Yangli | Thư mục 12_Hình ảnh & Video | BaoCao_ThuVien_CuaNhom/THƯ VIỆN HỆ NHÔM SAO VÀNG/12_Hình ảnh & Video/Section_102.png
Yangli Mặt dựng 52/65 | Yangli | Thư mục 12_Hình ảnh & Video | BaoCao_ThuVien_CuaNhom/THƯ VIỆN HỆ NHÔM SAO VÀNG/12_Hình ảnh & Video/Section_103.png
AWS 65 | Schüco | Thư mục 12_Hình ảnh & Video | BaoCao_ThuVien_CuaNhom/THƯ VIỆN HỆ NHÔM SAO VÀNG/12_Hình ảnh & Video/Section_104.png
AWS 75.SI | Schüco | Thư mục 12_Hình ảnh & Video | BaoCao_ThuVien_CuaNhom/THƯ VIỆN HỆ NHÔM SAO VÀNG/12_Hình ảnh & Video/Section_105.png
ADS 70.HI | Schüco | Thư mục 12_Hình ảnh & Video | BaoCao_ThuVien_CuaNhom/THƯ VIỆN HỆ NHÔM SAO VÀNG/12_Hình ảnh & Video/Section_106.png
ASS 77 PD.HI | Schüco | Thư mục 12_Hình ảnh & Video | BaoCao_ThuVien_CuaNhom/THƯ VIỆN HỆ NHÔM SAO VÀNG/12_Hình ảnh & Video/Section_107.png
FW 50+ | Schüco | Thư mục 12_Hình ảnh & Video | BaoCao_ThuVien_CuaNhom/THƯ VIỆN HỆ NHÔM SAO VÀNG/12_Hình ảnh & Video/Section_108.png
CS 60 | Reynaers | Thư mục 12_Hình ảnh & Video | BaoCao_ThuVien_CuaNhom/THƯ VIỆN HỆ NHÔM SAO VÀNG/12_Hình ảnh & Video/Section_109.png
CS 77 | Reynaers | Thư mục 12_Hình ảnh & Video | BaoCao_ThuVien_CuaNhom/THƯ VIỆN HỆ NHÔM SAO VÀNG/12_Hình ảnh & Video/Section_110.png
CP 155-LS | Reynaers | Thư mục 12_Hình ảnh & Video | BaoCao_ThuVien_CuaNhom/THƯ VIỆN HỆ NHÔM SAO VÀNG/12_Hình ảnh & Video/Section_111.png
CW 50 | Reynaers | Thư mục 12_Hình ảnh & Video | BaoCao_ThuVien_CuaNhom/THƯ VIỆN HỆ NHÔM SAO VÀNG/12_Hình ảnh & Video/Section_112.png
Xingfa Guangdong 55 | Xingfa | Thư mục 12_Hình ảnh & Video | BaoCao_ThuVien_CuaNhom/THƯ VIỆN HỆ NHÔM SAO VÀNG/12_Hình ảnh & Video/Section_113.png
Xingfa Guangdong 93 | Xingfa | Thư mục 12_Hình ảnh & Video | BaoCao_ThuVien_CuaNhom/THƯ VIỆN HỆ NHÔM SAO VÀNG/12_Hình ảnh & Video/Section_114.png
Xingfa Guangdong 55 Slide | Xingfa | Thư mục 12_Hình ảnh & Video | BaoCao_ThuVien_CuaNhom/THƯ VIỆN HỆ NHÔM SAO VÀNG/12_Hình ảnh & Video/Section_115.png
Xingfa Guangdong 63 | Xingfa | Thư mục 12_Hình ảnh & Video | BaoCao_ThuVien_CuaNhom/THƯ VIỆN HỆ NHÔM SAO VÀNG/12_Hình ảnh & Video/Section_116.png
Xingfa Guangdong 65 | Xingfa | Thư mục 12_Hình ảnh & Video | BaoCao_ThuVien_CuaNhom/THƯ VIỆN HỆ NHÔM SAO VÀNG/12_Hình ảnh & Video/Section_117.png
Xingfa Class A | Xingfa | Thư mục 12_Hình ảnh & Video | BaoCao_ThuVien_CuaNhom/THƯ VIỆN HỆ NHÔM SAO VÀNG/12_Hình ảnh & Video/Section_118.png
Xingfa Việt Nam 55 | Nhiều nhà máy | Thư mục 12_Hình ảnh & Video | BaoCao_ThuVien_CuaNhom/THƯ VIỆN HỆ NHÔM SAO VÀNG/12_Hình ảnh & Video/Section_119.png
Xingfa Việt Nam 93 | Nhiều nhà máy | Thư mục 12_Hình ảnh & Video | BaoCao_ThuVien_CuaNhom/THƯ VIỆN HỆ NHÔM SAO VÀNG/12_Hình ảnh & Video/Section_120.png
Xingfa Việt Nam 63 | Nhiều nhà máy | Thư mục 12_Hình ảnh & Video | BaoCao_ThuVien_CuaNhom/THƯ VIỆN HỆ NHÔM SAO VÀNG/12_Hình ảnh & Video/Section_121.png
Xingfa Việt Nam 65 | Nhiều nhà máy | Thư mục 12_Hình ảnh & Video | BaoCao_ThuVien_CuaNhom/THƯ VIỆN HỆ NHÔM SAO VÀNG/12_Hình ảnh & Video/Section_122.png
PMI PE45 | PMI | Thư mục 12_Hình ảnh & Video | BaoCao_ThuVien_CuaNhom/THƯ VIỆN HỆ NHÔM SAO VÀNG/12_Hình ảnh & Video/Section_123.png
PMI DPE56 | PMI | Thư mục 12_Hình ảnh & Video | BaoCao_ThuVien_CuaNhom/THƯ VIỆN HỆ NHÔM SAO VÀNG/12_Hình ảnh & Video/Section_124.png
PMI P55D | PMI | Thư mục 12_Hình ảnh & Video | BaoCao_ThuVien_CuaNhom/THƯ VIỆN HỆ NHÔM SAO VÀNG/12_Hình ảnh & Video/Section_125.png
PMI P55M | PMI | Thư mục 12_Hình ảnh & Video | BaoCao_ThuVien_CuaNhom/THƯ VIỆN HỆ NHÔM SAO VÀNG/12_Hình ảnh & Video/Section_126.png
PMI MP58A | PMI | Thư mục 12_Hình ảnh & Video | BaoCao_ThuVien_CuaNhom/THƯ VIỆN HỆ NHÔM SAO VÀNG/12_Hình ảnh & Video/Section_127.png
PMI MP75A | PMI | Thư mục 12_Hình ảnh & Video | BaoCao_ThuVien_CuaNhom/THƯ VIỆN HỆ NHÔM SAO VÀNG/12_Hình ảnh & Video/Section_128.png
PMI L100 | PMI | Thư mục 12_Hình ảnh & Video | BaoCao_ThuVien_CuaNhom/THƯ VIỆN HỆ NHÔM SAO VÀNG/12_Hình ảnh & Video/Section_129.png
PMI LE70 | PMI | Thư mục 12_Hình ảnh & Video | BaoCao_ThuVien_CuaNhom/THƯ VIỆN HỆ NHÔM SAO VÀNG/12_Hình ảnh & Video/Section_130.png
PMI L120C | PMI | Thư mục 12_Hình ảnh & Video | BaoCao_ThuVien_CuaNhom/THƯ VIỆN HỆ NHÔM SAO VÀNG/12_Hình ảnh & Video/Section_131.png
PMI DLM128 | PMI | Thư mục 12_Hình ảnh & Video | BaoCao_ThuVien_CuaNhom/THƯ VIỆN HỆ NHÔM SAO VÀNG/12_Hình ảnh & Video/Section_132.png
YKK WS55 | YKK AP | Thư mục 12_Hình ảnh & Video | BaoCao_ThuVien_CuaNhom/THƯ VIỆN HỆ NHÔM SAO VÀNG/12_Hình ảnh & Video/Section_133.png
YKK SL90 | YKK AP | Thư mục 12_Hình ảnh & Video | BaoCao_ThuVien_CuaNhom/THƯ VIỆN HỆ NHÔM SAO VÀNG/12_Hình ảnh & Video/Section_134.png
Hondalex LV 60 | Hondalex | Thư mục 12_Hình ảnh & Video | BaoCao_ThuVien_CuaNhom/THƯ VIỆN HỆ NHÔM SAO VÀNG/12_Hình ảnh & Video/Section_135.png
Hondalex LV 34 | Hondalex | Thư mục 12_Hình ảnh & Video | BaoCao_ThuVien_CuaNhom/THƯ VIỆN HỆ NHÔM SAO VÀNG/12_Hình ảnh & Video/Section_136.png
Hondalex LV 70 | Hondalex | Thư mục 12_Hình ảnh & Video | BaoCao_ThuVien_CuaNhom/THƯ VIỆN HỆ NHÔM SAO VÀNG/12_Hình ảnh & Video/Section_137.png
Hondalex LV 60 Window | Hondalex | Thư mục 12_Hình ảnh & Video | BaoCao_ThuVien_CuaNhom/THƯ VIỆN HỆ NHÔM SAO VÀNG/12_Hình ảnh & Video/Section_138.png
Hondalex LV 38 Window | Hondalex | Thư mục 12_Hình ảnh & Video | BaoCao_ThuVien_CuaNhom/THƯ VIỆN HỆ NHÔM SAO VÀNG/12_Hình ảnh & Video/Section_139.png
Hondalex LV 76 | Hondalex | Thư mục 12_Hình ảnh & Video | BaoCao_ThuVien_CuaNhom/THƯ VIỆN HỆ NHÔM SAO VÀNG/12_Hình ảnh & Video/Section_140.png
EW uPVC Asia60 | Eurowindow | Thư mục 12_Hình ảnh & Video | BaoCao_ThuVien_CuaNhom/THƯ VIỆN HỆ NHÔM SAO VÀNG/12_Hình ảnh & Video/Section_141.png
EW EA55 | Eurowindow | Thư mục 12_Hình ảnh & Video | BaoCao_ThuVien_CuaNhom/THƯ VIỆN HỆ NHÔM SAO VÀNG/12_Hình ảnh & Video/Section_142.png
EW EA70 | Eurowindow | Thư mục 12_Hình ảnh & Video | BaoCao_ThuVien_CuaNhom/THƯ VIỆN HỆ NHÔM SAO VÀNG/12_Hình ảnh & Video/Section_143.png
EW EA90 | Eurowindow | Thư mục 12_Hình ảnh & Video | BaoCao_ThuVien_CuaNhom/THƯ VIỆN HỆ NHÔM SAO VÀNG/12_Hình ảnh & Video/Section_144.png
EW Thermal | Eurowindow | Thư mục 12_Hình ảnh & Video | BaoCao_ThuVien_CuaNhom/THƯ VIỆN HỆ NHÔM SAO VÀNG/12_Hình ảnh & Video/Section_145.png
VI Italumi 55 | Việt Ý | Thư mục 12_Hình ảnh & Video | BaoCao_ThuVien_CuaNhom/THƯ VIỆN HỆ NHÔM SAO VÀNG/12_Hình ảnh & Video/Section_146.png
VI Italumi 93 | Việt Ý | Thư mục 12_Hình ảnh & Video | BaoCao_ThuVien_CuaNhom/THƯ VIỆN HỆ NHÔM SAO VÀNG/12_Hình ảnh & Video/Section_147.png
VI Italumi 450 | Việt Ý | Thư mục 12_Hình ảnh & Video | BaoCao_ThuVien_CuaNhom/THƯ VIỆN HỆ NHÔM SAO VÀNG/12_Hình ảnh & Video/Section_148.png
Slim 45 Nội thất | Nhiều hãng VN | Thư mục 12_Hình ảnh & Video | BaoCao_ThuVien_CuaNhom/THƯ VIỆN HỆ NHÔM SAO VÀNG/12_Hình ảnh & Video/Section_149.png
Slim 70 Liên động | Nhiều hãng VN | Thư mục 12_Hình ảnh & Video | BaoCao_ThuVien_CuaNhom/THƯ VIỆN HỆ NHÔM SAO VÀNG/12_Hình ảnh & Video/Section_150.png
Slim 60 Ngoại thất | Nhiều hãng VN | Thư mục 12_Hình ảnh & Video | BaoCao_ThuVien_CuaNhom/THƯ VIỆN HỆ NHÔM SAO VÀNG/12_Hình ảnh & Video/Section_151.png
Steel Look Slim | Vitrocsa/Local | Thư mục 12_Hình ảnh & Video | BaoCao_ThuVien_CuaNhom/THƯ VIỆN HỆ NHÔM SAO VÀNG/12_Hình ảnh & Video/Section_152.png
Slim Pocket Sliding | Các hãng | Thư mục 12_Hình ảnh & Video | BaoCao_ThuVien_CuaNhom/THƯ VIỆN HỆ NHÔM SAO VÀNG/12_Hình ảnh & Video/Section_153.png
Pivot Door | Civro/Owin/Local | Thư mục 12_Hình ảnh & Video | BaoCao_ThuVien_CuaNhom/THƯ VIỆN HỆ NHÔM SAO VÀNG/12_Hình ảnh & Video/Section_154.png
Bi-fold/Folding | Civro/Maxpro/Soco | Thư mục 12_Hình ảnh & Video | BaoCao_ThuVien_CuaNhom/THƯ VIỆN HỆ NHÔM SAO VÀNG/12_Hình ảnh & Video/Section_155.png
Auto Sliding Door | Dorma/Besam/Local | Thư mục 12_Hình ảnh & Video | BaoCao_ThuVien_CuaNhom/THƯ VIỆN HỆ NHÔM SAO VÀNG/12_Hình ảnh & Video/Section_156.png
Fire Door EI60/EI90 | Hệ PCCC | Thư mục 12_Hình ảnh & Video | BaoCao_ThuVien_CuaNhom/THƯ VIỆN HỆ NHÔM SAO VÀNG/12_Hình ảnh & Video/Section_157.png
Skylight Giếng trời | Soco/Local | Thư mục 12_Hình ảnh & Video | BaoCao_ThuVien_CuaNhom/THƯ VIỆN HỆ NHÔM SAO VÀNG/12_Hình ảnh & Video/Section_158.png
Glass Railing Frameless | Maxpro/Owin/Local | Thư mục 12_Hình ảnh & Video | BaoCao_ThuVien_CuaNhom/THƯ VIỆN HỆ NHÔM SAO VÀNG/12_Hình ảnh & Video/Section_159.png
Pergola Motorized Louvres | Local/Ý | Thư mục 12_Hình ảnh & Video | BaoCao_ThuVien_CuaNhom/THƯ VIỆN HỆ NHÔM SAO VÀNG/12_Hình ảnh & Video/Section_160.png
Office Partition Glass | Nhiều hãng | Thư mục 12_Hình ảnh & Video | BaoCao_ThuVien_CuaNhom/THƯ VIỆN HỆ NHÔM SAO VÀNG/12_Hình ảnh & Video/Section_161.png
Tilt-Turn Window | Civro/PAG/Schüco | Thư mục 12_Hình ảnh & Video | BaoCao_ThuVien_CuaNhom/THƯ VIỆN HỆ NHÔM SAO VÀNG/12_Hình ảnh & Video/Section_162.png
UCW Unitized Panel | Soco/Maxpro/Civro | Thư mục 12_Hình ảnh & Video | BaoCao_ThuVien_CuaNhom/THƯ VIỆN HỆ NHÔM SAO VÀNG/12_Hình ảnh & Video/Section_163.png
Spider Glass Facade | Hệ chuyên dụng | Thư mục 12_Hình ảnh & Video | BaoCao_ThuVien_CuaNhom/THƯ VIỆN HỆ NHÔM SAO VÀNG/12_Hình ảnh & Video/Section_164.png
Aluminum Canopy | Local | Thư mục 12_Hình ảnh & Video | BaoCao_ThuVien_CuaNhom/THƯ VIỆN HỆ NHÔM SAO VÀNG/12_Hình ảnh & Video/Section_165.png
Smart Fingerprint Door | Hệ Smart | Thư mục 12_Hình ảnh & Video | BaoCao_ThuVien_CuaNhom/THƯ VIỆN HỆ NHÔM SAO VÀNG/12_Hình ảnh & Video/Section_166.png
Bullet Resistant BR3/BR6 | Hệ chuyên dụng | Thư mục 12_Hình ảnh & Video | BaoCao_ThuVien_CuaNhom/THƯ VIỆN HỆ NHÔM SAO VÀNG/12_Hình ảnh & Video/Section_167.png
Aluminum Sunroom | Local/Châu Âu | Thư mục 12_Hình ảnh & Video | BaoCao_ThuVien_CuaNhom/THƯ VIỆN HỆ NHÔM SAO VÀNG/12_Hình ảnh & Video/Section_168.png
KOS Flat | KOS | Thư mục 12_Hình ảnh & Video | BaoCao_ThuVien_CuaNhom/THƯ VIỆN HỆ NHÔM SAO VÀNG/12_Hình ảnh & Video/Section_169.png
KOS Panel | KOS | Thư mục 12_Hình ảnh & Video | BaoCao_ThuVien_CuaNhom/THƯ VIỆN HỆ NHÔM SAO VÀNG/12_Hình ảnh & Video/Section_170.png
KOS Glass | KOS | Thư mục 12_Hình ảnh & Video | BaoCao_ThuVien_CuaNhom/THƯ VIỆN HỆ NHÔM SAO VÀNG/12_Hình ảnh & Video/Section_171.png
KOS Line | KOS | Thư mục 12_Hình ảnh & Video | BaoCao_ThuVien_CuaNhom/THƯ VIỆN HỆ NHÔM SAO VÀNG/12_Hình ảnh & Video/Section_172.png

## 20_ĐÁNH GIÁ SAO VÀNG
BẢNG ĐÁNH GIÁ ĐẶC QUYỀN NỘI BỘ SAO VÀNG GROUP
Mã Hệ | Hãng | Chất Lượng Cấu Trúc | Độ Dễ Gia Công | Độ Dễ Lắp Dựng | Chi Phí Bảo Trì | Khuyến Nghị Tư Vấn
Việt Pháp 450 | Việt Pháp | ⭐⭐⭐⭐ | ⭐⭐⭐⭐ | ⭐⭐⭐⭐ | ⭐⭐⭐⭐ | Khuyên Dùng Cho Nhà Phố / Căn Hộ
Việt Pháp 4400 | Việt Pháp | ⭐⭐⭐⭐ | ⭐⭐⭐⭐ | ⭐⭐⭐⭐ | ⭐⭐⭐⭐ | Khuyên Dùng Cho Nhà Phố / Căn Hộ
Việt Pháp 2600 | Việt Pháp | ⭐⭐⭐⭐ | ⭐⭐⭐⭐ | ⭐⭐⭐⭐ | ⭐⭐⭐⭐ | Khuyên Dùng Cho Nhà Phố / Căn Hộ
Shal 55 | Việt Pháp | ⭐⭐⭐⭐ | ⭐⭐⭐⭐ | ⭐⭐⭐⭐ | ⭐⭐⭐⭐ | Khuyên Dùng Cho Nhà Phố / Căn Hộ
Việt Pháp 1100 | Việt Pháp | ⭐⭐⭐⭐ | ⭐⭐⭐⭐ | ⭐⭐⭐⭐ | ⭐⭐⭐⭐ | Khuyên Dùng Cho Nhà Phố / Căn Hộ
Shal Premium | Việt Pháp | ⭐⭐⭐⭐ | ⭐⭐⭐⭐ | ⭐⭐⭐⭐ | ⭐⭐⭐⭐ | Khuyên Dùng Cho Nhà Phố / Căn Hộ
PMA 55 | PMA | ⭐⭐⭐⭐ | ⭐⭐⭐⭐ | ⭐⭐⭐⭐ | ⭐⭐⭐⭐ | Khuyên Dùng Cho Nhà Phố / Căn Hộ
PMA Platinum | PMA | ⭐⭐⭐⭐ | ⭐⭐⭐⭐ | ⭐⭐⭐⭐ | ⭐⭐⭐⭐ | Khuyên Dùng Cho Nhà Phố / Căn Hộ
PMA Classic 58 | PMA | ⭐⭐⭐⭐ | ⭐⭐⭐⭐ | ⭐⭐⭐⭐ | ⭐⭐⭐⭐ | Khuyên Dùng Cho Nhà Phố / Căn Hộ
PMA 65 | PMA | ⭐⭐⭐⭐ | ⭐⭐⭐⭐ | ⭐⭐⭐⭐ | ⭐⭐⭐⭐ | Khuyên Dùng Cho Nhà Phố / Căn Hộ
PMA 75 | PMA | ⭐⭐⭐⭐ | ⭐⭐⭐⭐ | ⭐⭐⭐⭐ | ⭐⭐⭐⭐ | Khuyên Dùng Cho Nhà Phố / Căn Hộ
PMA 93 | PMA | ⭐⭐⭐⭐ | ⭐⭐⭐⭐ | ⭐⭐⭐⭐ | ⭐⭐⭐⭐ | Khuyên Dùng Cho Nhà Phố / Căn Hộ
PMA 95 | PMA | ⭐⭐⭐⭐ | ⭐⭐⭐⭐ | ⭐⭐⭐⭐ | ⭐⭐⭐⭐ | Khuyên Dùng Cho Nhà Phố / Căn Hộ
PMA 115 | PMA | ⭐⭐⭐⭐ | ⭐⭐⭐⭐ | ⭐⭐⭐⭐ | ⭐⭐⭐⭐ | Khuyên Dùng Cho Nhà Phố / Căn Hộ
PMA Lift & Slide | PMA | ⭐⭐⭐⭐ | ⭐⭐⭐⭐ | ⭐⭐⭐⭐ | ⭐⭐⭐⭐ | Khuyên Dùng Cho Nhà Phố / Căn Hộ
PMA Slim | PMA | ⭐⭐⭐⭐ | ⭐⭐⭐ | ⭐⭐⭐⭐ | ⭐⭐⭐⭐ | Khuyên Dùng Cho Nhà Phố / Căn Hộ
PMA Thermal 65 | PMA | ⭐⭐⭐⭐⭐ | ⭐⭐⭐⭐ | ⭐⭐⭐⭐ | ⭐⭐⭐⭐ | Khuyên Dùng Cho Biệt Thự / Penhouse
PMA Thermal 75 | PMA | ⭐⭐⭐⭐⭐ | ⭐⭐⭐⭐ | ⭐⭐⭐⭐ | ⭐⭐⭐⭐ | Khuyên Dùng Cho Biệt Thự / Penhouse
PMA Curtain Wall | PMA | ⭐⭐⭐⭐ | ⭐⭐⭐⭐ | ⭐⭐⭐⭐ | ⭐⭐⭐⭐ | Khuyên Dùng Cho Nhà Phố / Căn Hộ
PMA Railing | PMA | ⭐⭐⭐⭐ | ⭐⭐⭐⭐ | ⭐⭐⭐⭐ | ⭐⭐⭐⭐ | Khuyên Dùng Cho Nhà Phố / Căn Hộ
PMA Partition | PMA | ⭐⭐⭐⭐ | ⭐⭐⭐⭐ | ⭐⭐⭐⭐ | ⭐⭐⭐⭐ | Khuyên Dùng Cho Nhà Phố / Căn Hộ
PMA 50 | PMA | ⭐⭐⭐⭐ | ⭐⭐⭐⭐ | ⭐⭐⭐⭐ | ⭐⭐⭐⭐ | Khuyên Dùng Cho Nhà Phố / Căn Hộ
PMA 63 | PMA | ⭐⭐⭐⭐ | ⭐⭐⭐⭐ | ⭐⭐⭐⭐ | ⭐⭐⭐⭐ | Khuyên Dùng Cho Nhà Phố / Căn Hộ
PMA 72 | PMA | ⭐⭐⭐⭐ | ⭐⭐⭐⭐ | ⭐⭐⭐⭐ | ⭐⭐⭐⭐ | Khuyên Dùng Cho Nhà Phố / Căn Hộ
Kogen Slim 50/68 | Kogen | ⭐⭐⭐⭐ | ⭐⭐⭐⭐ | ⭐⭐⭐⭐ | ⭐⭐⭐⭐ | Khuyên Dùng Cho Nhà Phố / Căn Hộ
Kogen Slim Lùa | Kogen | ⭐⭐⭐⭐ | ⭐⭐⭐ | ⭐⭐⭐⭐ | ⭐⭐⭐⭐ | Khuyên Dùng Cho Nhà Phố / Căn Hộ
Kogen 60 Đa khoang | Kogen | ⭐⭐⭐⭐ | ⭐⭐⭐⭐ | ⭐⭐⭐⭐ | ⭐⭐⭐⭐ | Khuyên Dùng Cho Nhà Phố / Căn Hộ
VRA55 | Viralwindow | ⭐⭐⭐⭐ | ⭐⭐⭐⭐ | ⭐⭐⭐⭐ | ⭐⭐⭐⭐ | Khuyên Dùng Cho Nhà Phố / Căn Hộ
VRA64 | Viralwindow | ⭐⭐⭐⭐ | ⭐⭐⭐⭐ | ⭐⭐⭐⭐ | ⭐⭐⭐⭐ | Khuyên Dùng Cho Nhà Phố / Căn Hộ
VRA94 | Viralwindow | ⭐⭐⭐⭐ | ⭐⭐⭐⭐ | ⭐⭐⭐⭐ | ⭐⭐⭐⭐ | Khuyên Dùng Cho Nhà Phố / Căn Hộ
VRE65 (Cửa sổ) | Viralwindow | ⭐⭐⭐⭐ | ⭐⭐⭐⭐ | ⭐⭐⭐⭐ | ⭐⭐⭐⭐ | Khuyên Dùng Cho Nhà Phố / Căn Hộ
VRE65 (Cửa đi) | Viralwindow | ⭐⭐⭐⭐ | ⭐⭐⭐⭐ | ⭐⭐⭐⭐ | ⭐⭐⭐⭐ | Khuyên Dùng Cho Nhà Phố / Căn Hộ
VRE120 | Viralwindow | ⭐⭐⭐⭐ | ⭐⭐⭐⭐ | ⭐⭐⭐⭐ | ⭐⭐⭐⭐ | Khuyên Dùng Cho Nhà Phố / Căn Hộ
VRE180 | Viralwindow | ⭐⭐⭐⭐ | ⭐⭐⭐⭐ | ⭐⭐⭐⭐ | ⭐⭐⭐⭐ | Khuyên Dùng Cho Nhà Phố / Căn Hộ
VRE Thủy lực | Viralwindow | ⭐⭐⭐⭐ | ⭐⭐⭐⭐ | ⭐⭐⭐⭐ | ⭐⭐⭐⭐ | Khuyên Dùng Cho Nhà Phố / Căn Hộ
VRE Lift Slide | Viralwindow | ⭐⭐⭐⭐ | ⭐⭐⭐⭐ | ⭐⭐⭐⭐ | ⭐⭐⭐⭐ | Khuyên Dùng Cho Nhà Phố / Căn Hộ
VRE Bi-fold | Viralwindow | ⭐⭐⭐⭐ | ⭐⭐⭐⭐ | ⭐⭐⭐⭐ | ⭐⭐⭐⭐ | Khuyên Dùng Cho Nhà Phố / Căn Hộ
AW55 IN/OU | Civro | ⭐⭐⭐⭐ | ⭐⭐⭐⭐ | ⭐⭐⭐⭐ | ⭐⭐⭐⭐ | Khuyên Dùng Cho Nhà Phố / Căn Hộ
AW65 IN/OU | Civro | ⭐⭐⭐⭐ | ⭐⭐⭐⭐ | ⭐⭐⭐⭐ | ⭐⭐⭐⭐ | Khuyên Dùng Cho Nhà Phố / Căn Hộ
AW75 IN/OU | Civro | ⭐⭐⭐⭐ | ⭐⭐⭐⭐ | ⭐⭐⭐⭐ | ⭐⭐⭐⭐ | Khuyên Dùng Cho Nhà Phố / Căn Hộ
AD55 IN/OU | Civro | ⭐⭐⭐⭐ | ⭐⭐⭐⭐ | ⭐⭐⭐⭐ | ⭐⭐⭐⭐ | Khuyên Dùng Cho Nhà Phố / Căn Hộ
AD65 IN/OU | Civro | ⭐⭐⭐⭐ | ⭐⭐⭐⭐ | ⭐⭐⭐⭐ | ⭐⭐⭐⭐ | Khuyên Dùng Cho Nhà Phố / Căn Hộ
AD65 IN_HB/OU_HB | Civro | ⭐⭐⭐⭐ | ⭐⭐⭐⭐ | ⭐⭐⭐⭐ | ⭐⭐⭐⭐ | Khuyên Dùng Cho Nhà Phố / Căn Hộ
AD75 IN/OU | Civro | ⭐⭐⭐⭐ | ⭐⭐⭐⭐ | ⭐⭐⭐⭐ | ⭐⭐⭐⭐ | Khuyên Dùng Cho Nhà Phố / Căn Hộ
CSD110 | Civro | ⭐⭐⭐⭐ | ⭐⭐⭐⭐ | ⭐⭐⭐⭐ | ⭐⭐⭐⭐ | Khuyên Dùng Cho Nhà Phố / Căn Hộ
CSD120 | Civro | ⭐⭐⭐⭐ | ⭐⭐⭐⭐ | ⭐⭐⭐⭐ | ⭐⭐⭐⭐ | Khuyên Dùng Cho Nhà Phố / Căn Hộ
Civro Lift Slide | Civro | ⭐⭐⭐⭐ | ⭐⭐⭐⭐ | ⭐⭐⭐⭐ | ⭐⭐⭐⭐ | Khuyên Dùng Cho Nhà Phố / Căn Hộ
Civro Pivot | Civro | ⭐⭐⭐⭐ | ⭐⭐⭐⭐ | ⭐⭐⭐⭐ | ⭐⭐⭐⭐ | Khuyên Dùng Cho Nhà Phố / Căn Hộ
Civro Folding | Civro | ⭐⭐⭐⭐ | ⭐⭐⭐⭐ | ⭐⭐⭐⭐ | ⭐⭐⭐⭐ | Khuyên Dùng Cho Nhà Phố / Căn Hộ
CCW50 Stick | Civro | ⭐⭐⭐⭐ | ⭐⭐⭐⭐ | ⭐⭐⭐⭐ | ⭐⭐⭐⭐ | Khuyên Dùng Cho Nhà Phố / Căn Hộ
R55 | Maxpro JP | ⭐⭐⭐⭐ | ⭐⭐⭐⭐ | ⭐⭐⭐⭐ | ⭐⭐⭐⭐ | Khuyên Dùng Cho Nhà Phố / Căn Hộ
R65 | Maxpro JP | ⭐⭐⭐⭐ | ⭐⭐⭐⭐ | ⭐⭐⭐⭐ | ⭐⭐⭐⭐ | Khuyên Dùng Cho Nhà Phố / Căn Hộ
R65 Plus | Maxpro JP | ⭐⭐⭐⭐ | ⭐⭐⭐⭐ | ⭐⭐⭐⭐ | ⭐⭐⭐⭐ | Khuyên Dùng Cho Nhà Phố / Căn Hộ
R70 | Maxpro JP | ⭐⭐⭐⭐ | ⭐⭐⭐⭐ | ⭐⭐⭐⭐ | ⭐⭐⭐⭐ | Khuyên Dùng Cho Nhà Phố / Căn Hộ
R83 | Maxpro JP | ⭐⭐⭐⭐ | ⭐⭐⭐⭐ | ⭐⭐⭐⭐ | ⭐⭐⭐⭐ | Khuyên Dùng Cho Nhà Phố / Căn Hộ
R200 Thủy lực | Maxpro JP | ⭐⭐⭐⭐ | ⭐⭐⭐⭐ | ⭐⭐⭐⭐ | ⭐⭐⭐⭐ | Khuyên Dùng Cho Nhà Phố / Căn Hộ
SW55 | Maxpro JP | ⭐⭐⭐⭐ | ⭐⭐⭐⭐ | ⭐⭐⭐⭐ | ⭐⭐⭐⭐ | Khuyên Dùng Cho Nhà Phố / Căn Hộ
SD83 | Maxpro JP | ⭐⭐⭐⭐ | ⭐⭐⭐⭐ | ⭐⭐⭐⭐ | ⭐⭐⭐⭐ | Khuyên Dùng Cho Nhà Phố / Căn Hộ
SD115 Chống bão | Maxpro JP | ⭐⭐⭐⭐ | ⭐⭐⭐⭐ | ⭐⭐⭐⭐ | ⭐⭐⭐⭐ | Khuyên Dùng Cho Nhà Phố / Căn Hộ
SFD80 | Maxpro JP | ⭐⭐⭐⭐ | ⭐⭐⭐⭐ | ⭐⭐⭐⭐ | ⭐⭐⭐⭐ | Khuyên Dùng Cho Nhà Phố / Căn Hộ
GW65 | Maxpro JP | ⭐⭐⭐⭐ | ⭐⭐⭐⭐ | ⭐⭐⭐⭐ | ⭐⭐⭐⭐ | Khuyên Dùng Cho Nhà Phố / Căn Hộ
Soco 65 | Soco | ⭐⭐⭐⭐ | ⭐⭐⭐⭐ | ⭐⭐⭐⭐ | ⭐⭐⭐⭐ | Khuyên Dùng Cho Nhà Phố / Căn Hộ
Soco 94 | Soco | ⭐⭐⭐⭐ | ⭐⭐⭐⭐ | ⭐⭐⭐⭐ | ⭐⭐⭐⭐ | Khuyên Dùng Cho Nhà Phố / Căn Hộ
Soco 120 | Soco | ⭐⭐⭐⭐ | ⭐⭐⭐⭐ | ⭐⭐⭐⭐ | ⭐⭐⭐⭐ | Khuyên Dùng Cho Nhà Phố / Căn Hộ
Soco 180 | Soco | ⭐⭐⭐⭐ | ⭐⭐⭐⭐ | ⭐⭐⭐⭐ | ⭐⭐⭐⭐ | Khuyên Dùng Cho Nhà Phố / Căn Hộ
Soco LS100 | Soco | ⭐⭐⭐⭐ | ⭐⭐⭐⭐ | ⭐⭐⭐⭐ | ⭐⭐⭐⭐ | Khuyên Dùng Cho Nhà Phố / Căn Hộ
Soco Folding | Soco | ⭐⭐⭐⭐ | ⭐⭐⭐⭐ | ⭐⭐⭐⭐ | ⭐⭐⭐⭐ | Khuyên Dùng Cho Nhà Phố / Căn Hộ
Soco Fix Vách | Soco | ⭐⭐⭐⭐ | ⭐⭐⭐⭐ | ⭐⭐⭐⭐ | ⭐⭐⭐⭐ | Khuyên Dùng Cho Nhà Phố / Căn Hộ
Soco UCW Unitized | Soco | ⭐⭐⭐⭐ | ⭐⭐⭐⭐ | ⭐⭐⭐⭐ | ⭐⭐⭐⭐ | Khuyên Dùng Cho Nhà Phố / Căn Hộ
PAG 60 | PAG | ⭐⭐⭐⭐⭐ | ⭐⭐⭐⭐ | ⭐⭐⭐⭐ | ⭐⭐⭐⭐ | Khuyên Dùng Cho Biệt Thự / Penhouse
PAG 80 Lùa | PAG | ⭐⭐⭐⭐⭐ | ⭐⭐⭐⭐ | ⭐⭐⭐⭐ | ⭐⭐⭐⭐ | Khuyên Dùng Cho Biệt Thự / Penhouse
PAG 83 Folding | PAG | ⭐⭐⭐⭐ | ⭐⭐⭐⭐ | ⭐⭐⭐⭐ | ⭐⭐⭐⭐ | Khuyên Dùng Cho Nhà Phố / Căn Hộ
PAG 120 | PAG | ⭐⭐⭐⭐ | ⭐⭐⭐⭐ | ⭐⭐⭐⭐ | ⭐⭐⭐⭐ | Khuyên Dùng Cho Nhà Phố / Căn Hộ
PAG 125 | PAG | ⭐⭐⭐⭐ | ⭐⭐⭐⭐ | ⭐⭐⭐⭐ | ⭐⭐⭐⭐ | Khuyên Dùng Cho Nhà Phố / Căn Hộ
PAG 200 | PAG | ⭐⭐⭐⭐ | ⭐⭐⭐⭐ | ⭐⭐⭐⭐ | ⭐⭐⭐⭐ | Khuyên Dùng Cho Nhà Phố / Căn Hộ
PAG Seamless | PAG | ⭐⭐⭐⭐ | ⭐⭐⭐⭐ | ⭐⭐⭐⭐ | ⭐⭐⭐⭐ | Khuyên Dùng Cho Nhà Phố / Căn Hộ
PAG 140 | PAG | ⭐⭐⭐⭐ | ⭐⭐⭐⭐ | ⭐⭐⭐⭐ | ⭐⭐⭐⭐ | Khuyên Dùng Cho Nhà Phố / Căn Hộ
Owin Hệ 55 | Owin | ⭐⭐⭐⭐ | ⭐⭐⭐⭐ | ⭐⭐⭐⭐ | ⭐⭐⭐⭐ | Khuyên Dùng Cho Nhà Phố / Căn Hộ
Owin Hệ 65 | Owin | ⭐⭐⭐⭐ | ⭐⭐⭐⭐ | ⭐⭐⭐⭐ | ⭐⭐⭐⭐ | Khuyên Dùng Cho Nhà Phố / Căn Hộ
Owin Hệ 100 | Owin | ⭐⭐⭐⭐ | ⭐⭐⭐⭐ | ⭐⭐⭐⭐ | ⭐⭐⭐⭐ | Khuyên Dùng Cho Nhà Phố / Căn Hộ
Owin HL180 | Owin | ⭐⭐⭐⭐ | ⭐⭐⭐⭐ | ⭐⭐⭐⭐ | ⭐⭐⭐⭐ | Khuyên Dùng Cho Nhà Phố / Căn Hộ
Owin SR Trượt quay | Owin | ⭐⭐⭐⭐ | ⭐⭐⭐⭐ | ⭐⭐⭐⭐ | ⭐⭐⭐⭐ | Khuyên Dùng Cho Nhà Phố / Căn Hộ
Owin Vách kính | Owin | ⭐⭐⭐⭐ | ⭐⭐⭐⭐ | ⭐⭐⭐⭐ | ⭐⭐⭐⭐ | Khuyên Dùng Cho Nhà Phố / Căn Hộ
Owin Chấn song | Owin | ⭐⭐⭐⭐ | ⭐⭐⭐⭐ | ⭐⭐⭐⭐ | ⭐⭐⭐⭐ | Khuyên Dùng Cho Nhà Phố / Căn Hộ
Topal Prima 55+ | Topal | ⭐⭐⭐⭐ | ⭐⭐⭐⭐ | ⭐⭐⭐⭐ | ⭐⭐⭐⭐ | Khuyên Dùng Cho Nhà Phố / Căn Hộ
Topal Slima 48 | Topal | ⭐⭐⭐⭐ | ⭐⭐⭐⭐ | ⭐⭐⭐⭐ | ⭐⭐⭐⭐ | Khuyên Dùng Cho Nhà Phố / Căn Hộ
Topal XFAD 55 | Topal | ⭐⭐⭐⭐ | ⭐⭐⭐⭐ | ⭐⭐⭐⭐ | ⭐⭐⭐⭐ | Khuyên Dùng Cho Nhà Phố / Căn Hộ
Topal XFEC 55 | Topal | ⭐⭐⭐⭐ | ⭐⭐⭐⭐ | ⭐⭐⭐⭐ | ⭐⭐⭐⭐ | Khuyên Dùng Cho Nhà Phố / Căn Hộ
EuroVN Gold | EuroVN | ⭐⭐⭐⭐ | ⭐⭐⭐⭐ | ⭐⭐⭐⭐ | ⭐⭐⭐⭐ | Khuyên Dùng Cho Nhà Phố / Căn Hộ
EuroVN VIP | EuroVN | ⭐⭐⭐⭐ | ⭐⭐⭐⭐ | ⭐⭐⭐⭐ | ⭐⭐⭐⭐ | Khuyên Dùng Cho Nhà Phố / Căn Hộ
EuroVN Trượt quay | EuroVN | ⭐⭐⭐⭐ | ⭐⭐⭐⭐ | ⭐⭐⭐⭐ | ⭐⭐⭐⭐ | Khuyên Dùng Cho Nhà Phố / Căn Hộ
EuroVN Thủy lực | EuroVN | ⭐⭐⭐⭐ | ⭐⭐⭐⭐ | ⭐⭐⭐⭐ | ⭐⭐⭐⭐ | Khuyên Dùng Cho Nhà Phố / Căn Hộ
EuroVN Thermal | EuroVN | ⭐⭐⭐⭐⭐ | ⭐⭐⭐⭐ | ⭐⭐⭐⭐ | ⭐⭐⭐⭐ | Khuyên Dùng Cho Biệt Thự / Penhouse
Yangli 55 Rãnh C | Yangli | ⭐⭐⭐⭐ | ⭐⭐⭐⭐ | ⭐⭐⭐⭐ | ⭐⭐⭐⭐ | Khuyên Dùng Cho Nhà Phố / Căn Hộ
Yangli 60/65 Rãnh C | Yangli | ⭐⭐⭐⭐ | ⭐⭐⭐⭐ | ⭐⭐⭐⭐ | ⭐⭐⭐⭐ | Khuyên Dùng Cho Nhà Phố / Căn Hộ
Yangli-XF Tân cổ điển | Yangli | ⭐⭐⭐⭐ | ⭐⭐⭐⭐ | ⭐⭐⭐⭐ | ⭐⭐⭐⭐ | Khuyên Dùng Cho Nhà Phố / Căn Hộ
Yangli Thủy lực | Yangli | ⭐⭐⭐⭐ | ⭐⭐⭐⭐ | ⭐⭐⭐⭐ | ⭐⭐⭐⭐ | Khuyên Dùng Cho Nhà Phố / Căn Hộ
Yangli Lùa 95/97 | Yangli | ⭐⭐⭐⭐ | ⭐⭐⭐⭐ | ⭐⭐⭐⭐ | ⭐⭐⭐⭐ | Khuyên Dùng Cho Nhà Phố / Căn Hộ
Yangli Lùa 120 | Yangli | ⭐⭐⭐⭐ | ⭐⭐⭐⭐ | ⭐⭐⭐⭐ | ⭐⭐⭐⭐ | Khuyên Dùng Cho Nhà Phố / Căn Hộ
Yangli Lùa 180 | Yangli | ⭐⭐⭐⭐ | ⭐⭐⭐⭐ | ⭐⭐⭐⭐ | ⭐⭐⭐⭐ | Khuyên Dùng Cho Nhà Phố / Căn Hộ
Yangli Slim 40/45 | Yangli | ⭐⭐⭐⭐ | ⭐⭐⭐ | ⭐⭐⭐⭐ | ⭐⭐⭐⭐ | Khuyên Dùng Cho Nhà Phố / Căn Hộ
Yangli Folding 80 | Yangli | ⭐⭐⭐⭐ | ⭐⭐⭐⭐ | ⭐⭐⭐⭐ | ⭐⭐⭐⭐ | Khuyên Dùng Cho Nhà Phố / Căn Hộ
Yangli Mặt dựng 52/65 | Yangli | ⭐⭐⭐⭐ | ⭐⭐⭐⭐ | ⭐⭐⭐⭐ | ⭐⭐⭐⭐ | Khuyên Dùng Cho Nhà Phố / Căn Hộ
AWS 65 | Schüco | ⭐⭐⭐⭐ | ⭐⭐⭐⭐ | ⭐⭐⭐⭐ | ⭐⭐⭐⭐ | Khuyên Dùng Cho Nhà Phố / Căn Hộ
AWS 75.SI | Schüco | ⭐⭐⭐⭐ | ⭐⭐⭐⭐ | ⭐⭐⭐⭐ | ⭐⭐⭐⭐ | Khuyên Dùng Cho Nhà Phố / Căn Hộ
ADS 70.HI | Schüco | ⭐⭐⭐⭐ | ⭐⭐⭐⭐ | ⭐⭐⭐⭐ | ⭐⭐⭐⭐ | Khuyên Dùng Cho Nhà Phố / Căn Hộ
ASS 77 PD.HI | Schüco | ⭐⭐⭐⭐ | ⭐⭐⭐⭐ | ⭐⭐⭐⭐ | ⭐⭐⭐⭐ | Khuyên Dùng Cho Nhà Phố / Căn Hộ
FW 50+ | Schüco | ⭐⭐⭐⭐ | ⭐⭐⭐⭐ | ⭐⭐⭐⭐ | ⭐⭐⭐⭐ | Khuyên Dùng Cho Nhà Phố / Căn Hộ
CS 60 | Reynaers | ⭐⭐⭐⭐ | ⭐⭐⭐⭐ | ⭐⭐⭐⭐ | ⭐⭐⭐⭐ | Khuyên Dùng Cho Nhà Phố / Căn Hộ
CS 77 | Reynaers | ⭐⭐⭐⭐ | ⭐⭐⭐⭐ | ⭐⭐⭐⭐ | ⭐⭐⭐⭐ | Khuyên Dùng Cho Nhà Phố / Căn Hộ
CP 155-LS | Reynaers | ⭐⭐⭐⭐ | ⭐⭐⭐⭐ | ⭐⭐⭐⭐ | ⭐⭐⭐⭐ | Khuyên Dùng Cho Nhà Phố / Căn Hộ
CW 50 | Reynaers | ⭐⭐⭐⭐ | ⭐⭐⭐⭐ | ⭐⭐⭐⭐ | ⭐⭐⭐⭐ | Khuyên Dùng Cho Nhà Phố / Căn Hộ
Xingfa Guangdong 55 | Xingfa | ⭐⭐⭐⭐ | ⭐⭐⭐⭐ | ⭐⭐⭐⭐ | ⭐⭐⭐⭐ | Khuyên Dùng Cho Nhà Phố / Căn Hộ
Xingfa Guangdong 93 | Xingfa | ⭐⭐⭐⭐ | ⭐⭐⭐⭐ | ⭐⭐⭐⭐ | ⭐⭐⭐⭐ | Khuyên Dùng Cho Nhà Phố / Căn Hộ
Xingfa Guangdong 55 Slide | Xingfa | ⭐⭐⭐⭐ | ⭐⭐⭐⭐ | ⭐⭐⭐⭐ | ⭐⭐⭐⭐ | Khuyên Dùng Cho Nhà Phố / Căn Hộ
Xingfa Guangdong 63 | Xingfa | ⭐⭐⭐⭐ | ⭐⭐⭐⭐ | ⭐⭐⭐⭐ | ⭐⭐⭐⭐ | Khuyên Dùng Cho Nhà Phố / Căn Hộ
Xingfa Guangdong 65 | Xingfa | ⭐⭐⭐⭐ | ⭐⭐⭐⭐ | ⭐⭐⭐⭐ | ⭐⭐⭐⭐ | Khuyên Dùng Cho Nhà Phố / Căn Hộ
Xingfa Class A | Xingfa | ⭐⭐⭐⭐ | ⭐⭐⭐⭐ | ⭐⭐⭐⭐ | ⭐⭐⭐⭐ | Khuyên Dùng Cho Nhà Phố / Căn Hộ
Xingfa Việt Nam 55 | Nhiều nhà máy | ⭐⭐⭐⭐ | ⭐⭐⭐⭐ | ⭐⭐⭐⭐ | ⭐⭐⭐⭐ | Khuyên Dùng Cho Nhà Phố / Căn Hộ
Xingfa Việt Nam 93 | Nhiều nhà máy | ⭐⭐⭐⭐ | ⭐⭐⭐⭐ | ⭐⭐⭐⭐ | ⭐⭐⭐⭐ | Khuyên Dùng Cho Nhà Phố / Căn Hộ
Xingfa Việt Nam 63 | Nhiều nhà máy | ⭐⭐⭐⭐ | ⭐⭐⭐⭐ | ⭐⭐⭐⭐ | ⭐⭐⭐⭐ | Khuyên Dùng Cho Nhà Phố / Căn Hộ
Xingfa Việt Nam 65 | Nhiều nhà máy | ⭐⭐⭐⭐ | ⭐⭐⭐⭐ | ⭐⭐⭐⭐ | ⭐⭐⭐⭐ | Khuyên Dùng Cho Nhà Phố / Căn Hộ
PMI PE45 | PMI | ⭐⭐⭐⭐ | ⭐⭐⭐⭐ | ⭐⭐⭐⭐ | ⭐⭐⭐⭐ | Khuyên Dùng Cho Nhà Phố / Căn Hộ
PMI DPE56 | PMI | ⭐⭐⭐⭐⭐ | ⭐⭐⭐⭐ | ⭐⭐⭐⭐ | ⭐⭐⭐⭐ | Khuyên Dùng Cho Biệt Thự / Penhouse
PMI P55D | PMI | ⭐⭐⭐⭐ | ⭐⭐⭐⭐ | ⭐⭐⭐⭐ | ⭐⭐⭐⭐ | Khuyên Dùng Cho Nhà Phố / Căn Hộ
PMI P55M | PMI | ⭐⭐⭐⭐ | ⭐⭐⭐⭐ | ⭐⭐⭐⭐ | ⭐⭐⭐⭐ | Khuyên Dùng Cho Nhà Phố / Căn Hộ
PMI MP58A | PMI | ⭐⭐⭐⭐ | ⭐⭐⭐⭐ | ⭐⭐⭐⭐ | ⭐⭐⭐⭐ | Khuyên Dùng Cho Nhà Phố / Căn Hộ
PMI MP75A | PMI | ⭐⭐⭐⭐⭐ | ⭐⭐⭐⭐ | ⭐⭐⭐⭐ | ⭐⭐⭐⭐ | Khuyên Dùng Cho Biệt Thự / Penhouse
PMI L100 | PMI | ⭐⭐⭐⭐ | ⭐⭐⭐⭐ | ⭐⭐⭐⭐ | ⭐⭐⭐⭐ | Khuyên Dùng Cho Nhà Phố / Căn Hộ
PMI LE70 | PMI | ⭐⭐⭐⭐ | ⭐⭐⭐⭐ | ⭐⭐⭐⭐ | ⭐⭐⭐⭐ | Khuyên Dùng Cho Nhà Phố / Căn Hộ
PMI L120C | PMI | ⭐⭐⭐⭐ | ⭐⭐⭐⭐ | ⭐⭐⭐⭐ | ⭐⭐⭐⭐ | Khuyên Dùng Cho Nhà Phố / Căn Hộ
PMI DLM128 | PMI | ⭐⭐⭐⭐ | ⭐⭐⭐⭐ | ⭐⭐⭐⭐ | ⭐⭐⭐⭐ | Khuyên Dùng Cho Nhà Phố / Căn Hộ
YKK WS55 | YKK AP | ⭐⭐⭐⭐ | ⭐⭐⭐⭐ | ⭐⭐⭐⭐ | ⭐⭐⭐⭐ | Khuyên Dùng Cho Nhà Phố / Căn Hộ
YKK SL90 | YKK AP | ⭐⭐⭐⭐ | ⭐⭐⭐⭐ | ⭐⭐⭐⭐ | ⭐⭐⭐⭐ | Khuyên Dùng Cho Nhà Phố / Căn Hộ
Hondalex LV 60 | Hondalex | ⭐⭐⭐⭐ | ⭐⭐⭐⭐ | ⭐⭐⭐⭐ | ⭐⭐⭐⭐ | Khuyên Dùng Cho Nhà Phố / Căn Hộ
Hondalex LV 34 | Hondalex | ⭐⭐⭐⭐ | ⭐⭐⭐⭐ | ⭐⭐⭐⭐ | ⭐⭐⭐⭐ | Khuyên Dùng Cho Nhà Phố / Căn Hộ
Hondalex LV 70 | Hondalex | ⭐⭐⭐⭐ | ⭐⭐⭐⭐ | ⭐⭐⭐⭐ | ⭐⭐⭐⭐ | Khuyên Dùng Cho Nhà Phố / Căn Hộ
Hondalex LV 60 Window | Hondalex | ⭐⭐⭐⭐ | ⭐⭐⭐⭐ | ⭐⭐⭐⭐ | ⭐⭐⭐⭐ | Khuyên Dùng Cho Nhà Phố / Căn Hộ
Hondalex LV 38 Window | Hondalex | ⭐⭐⭐⭐ | ⭐⭐⭐⭐ | ⭐⭐⭐⭐ | ⭐⭐⭐⭐ | Khuyên Dùng Cho Nhà Phố / Căn Hộ
Hondalex LV 76 | Hondalex | ⭐⭐⭐⭐ | ⭐⭐⭐⭐ | ⭐⭐⭐⭐ | ⭐⭐⭐⭐ | Khuyên Dùng Cho Nhà Phố / Căn Hộ
EW uPVC Asia60 | Eurowindow | ⭐⭐⭐⭐ | ⭐⭐⭐⭐ | ⭐⭐⭐⭐ | ⭐⭐⭐⭐ | Khuyên Dùng Cho Nhà Phố / Căn Hộ
EW EA55 | Eurowindow | ⭐⭐⭐⭐ | ⭐⭐⭐⭐ | ⭐⭐⭐⭐ | ⭐⭐⭐⭐ | Khuyên Dùng Cho Nhà Phố / Căn Hộ
EW EA70 | Eurowindow | ⭐⭐⭐⭐ | ⭐⭐⭐⭐ | ⭐⭐⭐⭐ | ⭐⭐⭐⭐ | Khuyên Dùng Cho Nhà Phố / Căn Hộ
EW EA90 | Eurowindow | ⭐⭐⭐⭐ | ⭐⭐⭐⭐ | ⭐⭐⭐⭐ | ⭐⭐⭐⭐ | Khuyên Dùng Cho Nhà Phố / Căn Hộ
EW Thermal | Eurowindow | ⭐⭐⭐⭐⭐ | ⭐⭐⭐⭐ | ⭐⭐⭐⭐ | ⭐⭐⭐⭐ | Khuyên Dùng Cho Biệt Thự / Penhouse
VI Italumi 55 | Việt Ý | ⭐⭐⭐⭐ | ⭐⭐⭐⭐ | ⭐⭐⭐⭐ | ⭐⭐⭐⭐ | Khuyên Dùng Cho Nhà Phố / Căn Hộ
VI Italumi 93 | Việt Ý | ⭐⭐⭐⭐ | ⭐⭐⭐⭐ | ⭐⭐⭐⭐ | ⭐⭐⭐⭐ | Khuyên Dùng Cho Nhà Phố / Căn Hộ
VI Italumi 450 | Việt Ý | ⭐⭐⭐⭐ | ⭐⭐⭐⭐ | ⭐⭐⭐⭐ | ⭐⭐⭐⭐ | Khuyên Dùng Cho Nhà Phố / Căn Hộ
Slim 45 Nội thất | Nhiều hãng VN | ⭐⭐⭐⭐ | ⭐⭐⭐ | ⭐⭐⭐⭐ | ⭐⭐⭐⭐ | Khuyên Dùng Cho Nhà Phố / Căn Hộ
Slim 70 Liên động | Nhiều hãng VN | ⭐⭐⭐⭐ | ⭐⭐⭐ | ⭐⭐⭐⭐ | ⭐⭐⭐⭐ | Khuyên Dùng Cho Nhà Phố / Căn Hộ
Slim 60 Ngoại thất | Nhiều hãng VN | ⭐⭐⭐⭐ | ⭐⭐⭐ | ⭐⭐⭐⭐ | ⭐⭐⭐⭐ | Khuyên Dùng Cho Nhà Phố / Căn Hộ
Steel Look Slim | Vitrocsa/Local | ⭐⭐⭐⭐ | ⭐⭐⭐ | ⭐⭐⭐⭐ | ⭐⭐⭐⭐ | Khuyên Dùng Cho Nhà Phố / Căn Hộ
Slim Pocket Sliding | Các hãng | ⭐⭐⭐⭐ | ⭐⭐⭐ | ⭐⭐⭐⭐ | ⭐⭐⭐⭐ | Khuyên Dùng Cho Nhà Phố / Căn Hộ
Pivot Door | Civro/Owin/Local | ⭐⭐⭐⭐ | ⭐⭐⭐⭐ | ⭐⭐⭐⭐ | ⭐⭐⭐⭐ | Khuyên Dùng Cho Nhà Phố / Căn Hộ
Bi-fold/Folding | Civro/Maxpro/Soco | ⭐⭐⭐⭐ | ⭐⭐⭐⭐ | ⭐⭐⭐⭐ | ⭐⭐⭐⭐ | Khuyên Dùng Cho Nhà Phố / Căn Hộ
Auto Sliding Door | Dorma/Besam/Local | ⭐⭐⭐⭐ | ⭐⭐⭐⭐ | ⭐⭐⭐⭐ | ⭐⭐⭐⭐ | Khuyên Dùng Cho Nhà Phố / Căn Hộ
Fire Door EI60/EI90 | Hệ PCCC | ⭐⭐⭐⭐ | ⭐⭐⭐⭐ | ⭐⭐⭐⭐ | ⭐⭐⭐⭐ | Khuyên Dùng Cho Nhà Phố / Căn Hộ
Skylight Giếng trời | Soco/Local | ⭐⭐⭐⭐ | ⭐⭐⭐⭐ | ⭐⭐⭐⭐ | ⭐⭐⭐⭐ | Khuyên Dùng Cho Nhà Phố / Căn Hộ
Glass Railing Frameless | Maxpro/Owin/Local | ⭐⭐⭐⭐ | ⭐⭐⭐⭐ | ⭐⭐⭐⭐ | ⭐⭐⭐⭐ | Khuyên Dùng Cho Nhà Phố / Căn Hộ
Pergola Motorized Louvres | Local/Ý | ⭐⭐⭐⭐ | ⭐⭐⭐⭐ | ⭐⭐⭐⭐ | ⭐⭐⭐⭐ | Khuyên Dùng Cho Nhà Phố / Căn Hộ
Office Partition Glass | Nhiều hãng | ⭐⭐⭐⭐ | ⭐⭐⭐⭐ | ⭐⭐⭐⭐ | ⭐⭐⭐⭐ | Khuyên Dùng Cho Nhà Phố / Căn Hộ
Tilt-Turn Window | Civro/PAG/Schüco | ⭐⭐⭐⭐ | ⭐⭐⭐⭐ | ⭐⭐⭐⭐ | ⭐⭐⭐⭐ | Khuyên Dùng Cho Nhà Phố / Căn Hộ
UCW Unitized Panel | Soco/Maxpro/Civro | ⭐⭐⭐⭐ | ⭐⭐⭐⭐ | ⭐⭐⭐⭐ | ⭐⭐⭐⭐ | Khuyên Dùng Cho Nhà Phố / Căn Hộ
Spider Glass Facade | Hệ chuyên dụng | ⭐⭐⭐⭐ | ⭐⭐⭐⭐ | ⭐⭐⭐⭐ | ⭐⭐⭐⭐ | Khuyên Dùng Cho Nhà Phố / Căn Hộ
Aluminum Canopy | Local | ⭐⭐⭐⭐ | ⭐⭐⭐⭐ | ⭐⭐⭐⭐ | ⭐⭐⭐⭐ | Khuyên Dùng Cho Nhà Phố / Căn Hộ
Smart Fingerprint Door | Hệ Smart | ⭐⭐⭐⭐ | ⭐⭐⭐⭐ | ⭐⭐⭐⭐ | ⭐⭐⭐⭐ | Khuyên Dùng Cho Nhà Phố / Căn Hộ
Bullet Resistant BR3/BR6 | Hệ chuyên dụng | ⭐⭐⭐⭐ | ⭐⭐⭐⭐ | ⭐⭐⭐⭐ | ⭐⭐⭐⭐ | Khuyên Dùng Cho Nhà Phố / Căn Hộ
Aluminum Sunroom | Local/Châu Âu | ⭐⭐⭐⭐ | ⭐⭐⭐⭐ | ⭐⭐⭐⭐ | ⭐⭐⭐⭐ | Khuyên Dùng Cho Nhà Phố / Căn Hộ
KOS Flat | KOS | ⭐⭐⭐⭐ | ⭐⭐⭐⭐ | ⭐⭐⭐⭐ | ⭐⭐⭐⭐ | Khuyên Dùng Cho Nhà Phố / Căn Hộ
KOS Panel | KOS | ⭐⭐⭐⭐ | ⭐⭐⭐⭐ | ⭐⭐⭐⭐ | ⭐⭐⭐⭐ | Khuyên Dùng Cho Nhà Phố / Căn Hộ
KOS Glass | KOS | ⭐⭐⭐⭐ | ⭐⭐⭐⭐ | ⭐⭐⭐⭐ | ⭐⭐⭐⭐ | Khuyên Dùng Cho Nhà Phố / Căn Hộ
KOS Line | KOS | ⭐⭐⭐⭐ | ⭐⭐⭐⭐ | ⭐⭐⭐⭐ | ⭐⭐⭐⭐ | Khuyên Dùng Cho Nhà Phố / Căn Hộ

## 21_DASHBOARD
BẢNG ĐIỀU KHIỂN & BIỂU ĐỒ THỐNG KÊ
Tổng số hệ trong thư viện | 172
Số hệ Cầu Cách Nhiệt (Thermal) | 8
Số hệ cửa Slim nội/ngoại thất | 8
Số hệ đạt tiêu chuẩn rãnh C châu Âu | 58
Số hệ tương thích kính hộp dày (>=20mm) | 52
Số hệ có sẵn bản vẽ CAD | 165

## 22_SO SÁNH TRỰC TIẾP THEO MÃ HỆ
BẢNG SO SÁNH TRỰC TIẾP side-by-side PHÂN HỆ 55 PHỔ BIẾN
Tiêu Chí So Sánh | Xingfa Quảng Đông (Hệ 55) | PMA Vina (Hệ 55) | Topal Prima (Hệ 55) | Việt Pháp SHAL (Hệ 55) | Civro Đức (Hệ AW55)
Độ dày Profile (mm) | 1.4 | 1.2 | 1.6 | 1.2 | 1.5
Kính tối đa | 24mm | 12mm | 12mm | 20mm | 10mm
Hệ Phụ Kiện | Phụ kiện Kinlong / Draho rãnh 22 | Rãnh 22mm đồng bộ | Rãnh C Châu Âu đồng bộ Topal/Austdoor | Phụ kiện PMA/Draho rãnh C Châu Âu | Rãnh C Euro Groove
Chỉ Số Cách Âm | Tốt (32dB) | Trung bình (28dB) | Khá (30dB) | Trung bình (28dB) | Xuất sắc (>=40dB)

## 23_MA TRẬN HỆ NHÔM
MA TRẬN HỆ CỬA PHÂN BỔ THEO THƯƠNG HIỆU VÀ KÍCH THƯỚC BẢN RỘNG (55, 60, 65...)
Hãng | Hệ 55 | Hệ 58 | Hệ 60 | Hệ 65 | Hệ 70 | Hệ 75 | Hệ 80 | Hệ 83 | Hệ 93 | Hệ 95 | Hệ 115 | Hệ 120 | Phân Hệ Slim | Phân Hệ Thermal
Civro | ✓ | ✗ | ✗ | ✓ | ✗ | ✓ | ✗ | ✗ | ✗ | ✗ | ✗ | ✓ | ✗ | ✗
Civro/Maxpro/Soco | ✗ | ✗ | ✗ | ✗ | ✗ | ✗ | ✗ | ✗ | ✗ | ✗ | ✗ | ✗ | ✗ | ✗
Civro/Owin/Local | ✗ | ✗ | ✗ | ✗ | ✗ | ✗ | ✗ | ✗ | ✗ | ✗ | ✗ | ✗ | ✗ | ✗
Civro/PAG/Schüco | ✗ | ✗ | ✗ | ✗ | ✗ | ✗ | ✗ | ✗ | ✗ | ✗ | ✗ | ✗ | ✗ | ✗
Các hãng | ✗ | ✗ | ✗ | ✗ | ✗ | ✗ | ✗ | ✗ | ✗ | ✗ | ✗ | ✗ | ✓ | ✗
Dorma/Besam/Local | ✗ | ✗ | ✗ | ✗ | ✗ | ✗ | ✗ | ✗ | ✗ | ✗ | ✗ | ✗ | ✗ | ✗
EuroVN | ✗ | ✗ | ✗ | ✗ | ✗ | ✗ | ✗ | ✗ | ✗ | ✗ | ✗ | ✗ | ✗ | ✓
Eurowindow | ✓ | ✗ | ✓ | ✗ | ✓ | ✗ | ✗ | ✗ | ✗ | ✗ | ✗ | ✗ | ✗ | ✓
Hondalex | ✗ | ✗ | ✓ | ✗ | ✓ | ✗ | ✗ | ✗ | ✗ | ✗ | ✗ | ✗ | ✗ | ✗
Hệ PCCC | ✗ | ✗ | ✓ | ✗ | ✗ | ✗ | ✗ | ✗ | ✗ | ✗ | ✗ | ✗ | ✗ | ✗
Hệ Smart | ✗ | ✗ | ✗ | ✗ | ✗ | ✗ | ✗ | ✗ | ✗ | ✗ | ✗ | ✗ | ✗ | ✗
Hệ chuyên dụng | ✗ | ✗ | ✗ | ✗ | ✗ | ✗ | ✗ | ✗ | ✗ | ✗ | ✗ | ✗ | ✗ | ✗
KOS | ✗ | ✗ | ✗ | ✗ | ✗ | ✗ | ✗ | ✗ | ✗ | ✗ | ✗ | ✗ | ✗ | ✗
Kogen | ✗ | ✗ | ✓ | ✗ | ✗ | ✗ | ✗ | ✗ | ✗ | ✗ | ✗ | ✗ | ✓ | ✗
Local | ✗ | ✗ | ✗ | ✗ | ✗ | ✗ | ✗ | ✗ | ✗ | ✗ | ✗ | ✗ | ✗ | ✗
Local/Châu Âu | ✗ | ✗ | ✗ | ✗ | ✗ | ✗ | ✗ | ✗ | ✗ | ✗ | ✗ | ✗ | ✗ | ✗
Local/Ý | ✗ | ✗ | ✗ | ✗ | ✗ | ✗ | ✗ | ✗ | ✗ | ✗ | ✗ | ✗ | ✗ | ✗
Maxpro JP | ✓ | ✗ | ✗ | ✓ | ✓ | ✗ | ✓ | ✓ | ✗ | ✗ | ✓ | ✗ | ✗ | ✗
Maxpro/Owin/Local | ✗ | ✗ | ✗ | ✗ | ✗ | ✗ | ✗ | ✗ | ✗ | ✗ | ✗ | ✗ | ✗ | ✗
Nhiều hãng | ✗ | ✗ | ✗ | ✗ | ✗ | ✗ | ✗ | ✗ | ✗ | ✗ | ✗ | ✗ | ✗ | ✗
Nhiều hãng VN | ✗ | ✗ | ✓ | ✗ | ✓ | ✗ | ✗ | ✗ | ✗ | ✗ | ✗ | ✗ | ✓ | ✗
Nhiều nhà máy | ✓ | ✗ | ✗ | ✓ | ✗ | ✗ | ✗ | ✗ | ✓ | ✗ | ✗ | ✗ | ✗ | ✗
Owin | ✓ | ✗ | ✗ | ✓ | ✗ | ✗ | ✓ | ✗ | ✗ | ✗ | ✗ | ✗ | ✗ | ✗
PAG | ✗ | ✗ | ✓ | ✗ | ✗ | ✗ | ✓ | ✓ | ✗ | ✗ | ✗ | ✓ | ✗ | ✓
PMA | ✓ | ✓ | ✗ | ✓ | ✗ | ✓ | ✗ | ✗ | ✓ | ✓ | ✓ | ✗ | ✓ | ✓
PMI | ✓ | ✓ | ✗ | ✗ | ✓ | ✓ | ✗ | ✗ | ✗ | ✗ | ✗ | ✓ | ✗ | ✓
Reynaers | ✓ | ✗ | ✓ | ✗ | ✗ | ✗ | ✗ | ✗ | ✗ | ✗ | ✗ | ✗ | ✗ | ✗
Schüco | ✗ | ✗ | ✗ | ✓ | ✓ | ✓ | ✗ | ✗ | ✗ | ✗ | ✗ | ✗ | ✗ | ✗
Soco | ✗ | ✗ | ✗ | ✓ | ✗ | ✗ | ✓ | ✗ | ✗ | ✗ | ✗ | ✓ | ✗ | ✗
Soco/Local | ✗ | ✗ | ✗ | ✗ | ✗ | ✗ | ✗ | ✗ | ✗ | ✗ | ✗ | ✗ | ✗ | ✗
Soco/Maxpro/Civro | ✗ | ✗ | ✗ | ✗ | ✗ | ✗ | ✗ | ✗ | ✗ | ✗ | ✗ | ✗ | ✗ | ✗
Topal | ✓ | ✗ | ✗ | ✗ | ✗ | ✗ | ✗ | ✗ | ✗ | ✗ | ✗ | ✗ | ✗ | ✗
Viralwindow | ✓ | ✗ | ✗ | ✓ | ✗ | ✗ | ✓ | ✗ | ✗ | ✗ | ✗ | ✓ | ✗ | ✗
Vitrocsa/Local | ✗ | ✗ | ✗ | ✗ | ✗ | ✗ | ✗ | ✗ | ✗ | ✗ | ✗ | ✗ | ✓ | ✗
Việt Pháp | ✓ | ✗ | ✓ | ✗ | ✗ | ✗ | ✗ | ✗ | ✗ | ✗ | ✗ | ✗ | ✗ | ✗
Việt Ý | ✓ | ✗ | ✗ | ✗ | ✗ | ✗ | ✗ | ✗ | ✓ | ✗ | ✗ | ✗ | ✗ | ✗
Xingfa | ✓ | ✗ | ✗ | ✓ | ✗ | ✗ | ✗ | ✗ | ✓ | ✗ | ✗ | ✗ | ✗ | ✗
YKK AP | ✓ | ✗ | ✗ | ✗ | ✗ | ✗ | ✗ | ✗ | ✗ | ✗ | ✗ | ✗ | ✗ | ✗
Yangli | ✓ | ✗ | ✓ | ✓ | ✗ | ✗ | ✓ | ✗ | ✗ | ✓ | ✗ | ✓ | ✓ | ✗

## 24_MA TRẬN HÃNG
MA TRẬN SO SÁNH ĐẶC TÍNH CỐT LÕI GIỮA CÁC THƯƠNG HIỆU HÃNG
Tiêu Chí Thương Hiệu | Xingfa (Quảng Đông) | PMA (Việt Nam) | Maxpro JP (Nhật Bản) | Civro (Đức) | Topal (Việt Nam) | Eurowindow (Việt Nam)
Nguồn gốc xuất xứ chính | Quảng Đông (Trung Quốc) | Việt Nam sản xuất | Công nghệ Nhật Bản/VN | Đức nhập khẩu | Việt Nam (Khang Minh/Topal) | Đức/Việt Nam (Eurowindow)
Công nghệ sơn phủ | Sơn tĩnh điện AkzoNobel | Sơn tĩnh điện AkzoNobel | Mạ điện di Anodize ED | Sơn tĩnh điện phủ MED Đức | Sơn tĩnh điện AkzoNobel | Sơn tĩnh điện bảo hành 20 năm
Chuẩn rãnh phụ kiện | Rãnh 22 truyền thống | Rãnh 22 truyền thống | Rãnh C Châu Âu / Rãnh 22 | Rãnh C Châu Âu cao cấp | Rãnh 22 truyền thống | Rãnh C Châu Âu (nhôm mới)
Phân khúc giá hoàn thiện | Từ 2.2tr - 3.2tr/m² | Từ 1.6tr - 2.5tr/m² | Từ 3.5tr - 5.0tr/m² | Từ 6.0tr - 12.0tr/m² | Từ 1.8tr - 2.8tr/m² | Từ 3.0tr - 6.5tr/m²
Thế mạnh lớn nhất | Thương hiệu quốc dân, uy tín cao | Giá bình dân, đại chúng dễ tiếp cận | Mạ điện di chống muối biển 40 năm | Cách âm nhiệt siêu việt cao cấp nhất | Hệ thống đại lý phân phối lớn | Cách âm cách nhiệt hàng đầu, bảo hành tốt
Điểm yếu R&D | Nhiều hàng giả hàng nhái trên thị trường | Cấu trúc định hình mỏng không chịu bão lớn | Giá phôi anodize khá đắt đỏ | Giá cực kỳ cao, kén khách hàng đại chúng | Độ nhận diện thương hiệu tầm trung | Khung bao thô dày (nhựa), thi công đắt

## 25_DANH MỤC PHÂN HỆ NỔI BẬT
DANH MỤC PHÂN LOẠI CÁC PHÂN HỆ NỔI BẬT (R&D SAO VÀNG)
I. DANH MỤC HỆ CỬA NHÔM CẦU CÁCH NHIỆT (THERMAL BREAK & PASSIVE HOUSE)
STT | Hãng | Mã Hệ | Tên Hệ | Phân Nhóm Hệ | Độ Dày (mm) | Loại Sản Phẩm | Kiểu Mở | Đặc Điểm Kỹ Thuật
1 | PMA | PMA Thermal 65 | Khung cách nhiệt 65mm có cầu PA66 | Cầu cách nhiệt Cao cấp | 1.4 | Cửa đi + Cửa sổ | Mở quay (Casement) | Biệt thự, phòng ngủ hướng Tây nắng nóng
2 | PMA | PMA Thermal 75 | Khung cách nhiệt bản lớn 75mm | Cầu cách nhiệt Siêu cao cấp | 2 | Cửa đi + Cửa sổ | Mở quay (Casement) | Biệt thự Luxury, resort cao cấp
3 | PAG | PAG 60 | Khung 60mm cầu PA66 GF25 | Cầu cách nhiệt Trung cấp | 1.6 | Cửa sổ + Cửa đi | Mở quay (Casement) | Nhà phố cao cấp, chung cư xanh
4 | PAG | PAG 80 Lùa | Khung cầu PA66 80mm + Lưới chắn côn trùng | Cầu cách nhiệt Cao cấp | 1.6 | Cửa sổ | Trượt lùa (Sliding) + Chống côn trùng | Nhà phố, biệt thự ở vùng nhiều muỗi, côn trùng
5 | EuroVN | EuroVN Thermal | Khung + dải Polyamide cách nhiệt | Cầu cách nhiệt Cao cấp | 1.6 | Cửa đi + Cửa sổ | Mở quay + Trượt | Biệt thự, tiết kiệm năng lượng
6 | Schüco | AWS 75.SI | Khung 75mm cầu cách nhiệt PA66 GF25 siêu dày | Casement Đức Passive House | 2 | Cửa sổ + Cửa đi | Mở quay + Tilt-Turn | Nhà thụ động (Passive House), tòa nhà Zero Energy
7 | Reynaers | CS 77 | Khung 77mm cầu cách nhiệt siêu dày | Casement Bỉ Passive | 2 | Cửa sổ + Cửa đi | Mở quay + Tilt-Turn | Biệt thự siêu sang, Zero Energy Building
8 | PMI | PMI DPE56 | Khung cầu Polyamide 56mm | Cầu cách nhiệt | 1.4 | Cửa đi + Cửa sổ | Mở quay | Biệt thự, resort, phòng ngủ hướng Tây nắng nóng
9 | PMI | PMI MP75A | Khung cầu cách nhiệt bản 75mm dày | Cầu cách nhiệt | 2 | Cửa đi | Mở quay | Biệt thự cao cấp ven biển, penhouse chịu bão
10 | Eurowindow | EW Thermal | Khung có dải cầu cách nhiệt Polyamide | Cầu cách nhiệt Cao cấp | 2 | Cửa đi + Cửa sổ | Mở quay | Biệt thự nghỉ dưỡng cao cấp, penthouse, vùng lạnh/nóng ẩm
II. DANH MỤC HỆ CỬA SLIM SIÊU MỎNG (NỘI THẤT & NGOẠI THẤT)
STT | Hãng | Mã Hệ | Tên Hệ | Phân Nhóm Hệ | Độ Dày (mm) | Loại Sản Phẩm | Kiểu Mở | Đặc Điểm Kỹ Thuật
1 | PMA | PMA Slim | Khung cánh siêu mỏng ray inox | Slim Ngoại thất Cao cấp | 1.6 | Cửa đi | Trượt lùa Slim Panorama (Sliding) | Vách ngăn phòng khách, cửa ban công biệt thự
2 | Kogen | Kogen Slim Lùa | Khung cánh siêu mỏng ray inox | Slim Ngoại thất Cao cấp | 2 | Cửa đi | Trượt lùa (Sliding Panorama) | Biệt thự hướng biển, ban công panorama
3 | Yangli | Yangli Slim 40/45 | Profile siêu mỏng 40-45mm | Slim hiện đại | 1.1 | Cửa đi + Cửa sổ | Mở quay (Minimal Slim) | Nhà phố hiện đại, căn hộ tối giản
4 | Nhiều hãng VN | Slim 45 Nội thất | Khung bản mỏng 45mm + Ray ẩn trên trần | Slim Nội thất Phổ thông | 1.2 | Cửa đi + Thông phòng | Trượt lùa giảm chấn (Soft Close) | Phòng ngủ, WC, phòng thay đồ, tủ quần áo
5 | Nhiều hãng VN | Slim 70 Liên động | Khung mỏng 70mm + Ray đôi + Cánh kính lớn | Slim Nội thất Cao cấp | 1.4 | Cửa đi + Vách ngăn phòng | Trượt liên động đa cánh (Multi-panel Sliding) | Phòng khách lớn, văn phòng open space, phòng hội thảo
6 | Nhiều hãng VN | Slim 60 Ngoại thất | Khung mỏng kép 60mm + Ray kép chịu lực | Slim Ngoại thất Cao cấp | 1.6 | Cửa đi | Trượt lùa ngoại thất (Outdoor Slim Sliding) | Biệt thự, ban công, lối ra sân vườn nhỏ
7 | Vitrocsa/Local | Steel Look Slim | Khung profile giả thép nghệ thuật (Steel Look) | Slim Steel Look | 3 | Cửa đi + Cửa sổ + Vách kính | Mở quay + Cố định | Biệt thự Loft/Industrial, showroom, nhà hàng
8 | Các hãng | Slim Pocket Sliding | Khung nhỏ + Cánh lùa vào trong tường | Slim Pocket Âm tường | 1.2 | Cửa đi + Thông phòng | Trượt âm tường (Pocket Sliding) | WC, tủ quần áo âm, phòng ngủ, bếp
III. DANH MỤC CỬA CHÍNH BIỆT THỰ / LUXURY / HỆ THỦY LỰC / BẢN LỀ ẨN
STT | Hãng | Mã Hệ | Tên Hệ | Phân Nhóm Hệ | Độ Dày (mm) | Loại Sản Phẩm | Kiểu Mở | Đặc Điểm Kỹ Thuật
1 | Viralwindow | VRE Thủy lực | Khung siêu nặng + Piston thủy lực | Thủy lực Siêu cao cấp | 2 | Cửa đi | Thủy lực (Hydraulic / Zero Gravity) | Biệt thự siêu sang, villa resort
2 | Civro | AD75 IN/OU | Khung cửa đi 75mm siêu dày cầu PA66 | Anodized Siêu cao cấp | 2 | Cửa đi | Mở quay vào/ra (Casement IN/OUT) | Biệt thự siêu sang, resort 5 sao
3 | Maxpro JP | R70 | Khung 70mm vát cạnh mạnh | Tân cổ điển Cao cấp | 2 | Cửa đi | Mở quay – Vát cạnh tân cổ điển | Biệt thự tân cổ điển
4 | Maxpro JP | R83 | Khung 83mm vát cạnh + Cánh vòm cung | Tân cổ điển Siêu cao cấp | 1.8 | Cửa đi + Cửa vòm + Cửa sổ | Mở quay + Mở hất | Biệt thự cổ điển Pháp, biệt thự vòm
5 | Maxpro JP | R200 Thủy lực | Khung 200mm siêu nặng + Hệ thủy lực | Thủy lực Siêu cao cấp | 2 | Cửa đi | Thủy lực (Hydraulic Door) | Biệt thự siêu cao cấp, cửa đại sảnh
6 | Owin | Owin HL180 | Khung siêu nặng 180×60mm cánh + Piston thủy lực | Thủy lực Siêu cao cấp | 2.5 | Cửa đi | Thủy lực 2 chiều (Hydraulic Pivot) | Biệt thự siêu sang, sảnh khách sạn 5 sao
7 | Topal | Topal Prima 55+ | Cánh trơn không gân, bản khung 63mm | Tân cổ điển Cao cấp | 1.6 | Cửa đi + Cửa sổ | Mở quay + Mở hất + Trượt lùa | Biệt thự, căn hộ cao cấp
8 | EuroVN | EuroVN Thủy lực | Khung 140-180mm cánh + Hệ thủy lực QueenViet | Thủy lực Siêu cao cấp | 1.8 | Cửa đi | Thủy lực 2 chiều (Hydraulic Door) | Biệt thự siêu cao cấp, showroom
9 | Yangli | Yangli-XF Tân cổ điển | Profile Xingfa mô phỏng, đa hệ | Tân cổ điển | 1.3 | Cửa đi + Cửa sổ | Mở quay + Trượt lùa | Nhà phố phong cách
10 | Yangli | Yangli Thủy lực | Bản cánh lớn + Hệ thủy lực | Thủy lực | 1.6 | Cửa đi | Thủy lực 2 chiều | Biệt thự, showroom
IV. DANH MỤC CỬA SIÊU TRƯỜNG SIÊU TRỌNG & NÂNG TRƯỢT (LIFT & SLIDE / HEAVY DUTY)
STT | Hãng | Mã Hệ | Tên Hệ | Phân Nhóm Hệ | Độ Dày (mm) | Loại Sản Phẩm | Kiểu Mở | Đặc Điểm Kỹ Thuật
1 | PMA | PMA Lift & Slide | Khung trượt nâng bản dày | Lift & Slide Cao cấp | 2 | Cửa đi | Trượt nâng (Lift & Slide) | Biệt thự sát biển, penthouses, resort
2 | Kogen | Kogen Slim 50/68 | Khung mỏng rãnh C ẩn bản lề | Xếp trượt Cao cấp | 1.6 | Cửa đi | Xếp trượt ẩn bản lề (Hidden Hinge) | Biệt thự, penthouse, resort
3 | Viralwindow | VRE Lift Slide | Khung + Cánh + Ray đặc biệt | Lift & Slide Cao cấp | 2 | Cửa đi | Trượt nâng (Lift & Slide) | Biệt thự, lối ra sân vườn
4 | Viralwindow | VRE Bi-fold | Cánh xếp gấp + Bản lề xếp + Ray trên | Xếp trượt Cao cấp | 1.8 | Cửa đi | Xếp trượt (Bi-fold Folding) | Biệt thự, nhà hàng, lối ra sân
5 | Civro | Civro Lift Slide | Khung CSD cách nhiệt + Phụ kiện Lift Slide | Lift & Slide Siêu cao cấp | 2 | Cửa đi | Trượt nâng (Lift & Slide) | Biệt thự siêu sang, biệt thự biển, penthouse
6 | Civro | Civro Folding | Cánh xếp gấp + Ray trên đặc biệt | Xếp trượt Cao cấp | 1.8 | Cửa đi | Xếp trượt (Bi-fold / Folding) | Biệt thự, nhà hàng, quán cà phê, resort
7 | Maxpro JP | SFD80 | Cánh xếp gấp 80mm + Bản lề xếp | Xếp trượt Cao cấp | 1.8 | Cửa đi | Xếp trượt (Folding Sliding Door) | Biệt thự, nhà hàng, không gian mở
8 | Soco | Soco LS100 | Khung nặng đặc biệt + Ray Lift Slide | Lift & Slide Siêu cao cấp | 2.5 | Cửa đi | Trượt nâng (Lift & Slide) | Biệt thự siêu sang, penthouse, resort
9 | Soco | Soco Folding | Cánh xếp gấp + Ray trên | Xếp trượt | 1.6 | Cửa đi | Xếp trượt (Folding/Bi-fold) | Biệt thự, nhà hàng
10 | PAG | PAG 83 Folding | Cánh xếp gấp 83mm cầu cách nhiệt | Xếp trượt Cao cấp | 1.8 | Cửa đi | Xếp trượt cầu cách nhiệt (Thermal Bi-fold) | Biệt thự cao cấp
11 | PAG | PAG 125 | Khung cầu PA66 + Phụ kiện LSS đặc biệt | Lift & Slide Siêu cao cấp | 2 | Cửa đi | Trượt nâng (Lift & Slide) | Biệt thự siêu sang, resort
12 | PAG | PAG 200 | Khung cầu PA66 200mm siêu dày | Lift & Slide Siêu cao cấp | 2 | Cửa đi | Trượt nâng bản lớn (Heavy Lift & Slide) | Biệt thự siêu sang, penthouse
13 | Yangli | Yangli Folding 80 | Cánh xếp gấp 80mm | Xếp trượt | 1.5 | Cửa đi | Xếp trượt (Folding 80) | Biệt thự, nhà hàng
14 | Schüco | ASS 77 PD.HI | Khung cầu cách nhiệt + Cánh nặng Lift Slide | Lift Slide Đức Siêu cao cấp | 2.5 | Cửa đi | Trượt nâng cách nhiệt (Thermal Lift & Slide) | Penthouse, biệt thự siêu sang, resort 6 sao
15 | Reynaers | CP 155-LS | Khung cách nhiệt + Cánh nặng Lift Slide Reynaers | Lift Slide Bỉ | 2.5 | Cửa đi | Trượt nâng (Lift & Slide) | Biệt thự cao cấp Châu Âu, penthouse
16 | PMI | PMI L120C | Khung trượt nâng bản 120mm | Lift & Slide | 2 | Cửa đi | Trượt nâng (Lift & Slide) | Resort cao cấp, biệt thự sân vườn lớn
17 | PMI | PMI DLM128 | Khung trượt nâng 128mm cực dày | Lift & Slide | 2.2 | Cửa đi | Trượt nâng siêu tải (Lift & Slide) | Biệt thự Luxury diện tích mặt lớn, penthouses
18 | Civro/Maxpro/Soco | Bi-fold/Folding | Cánh xếp gấp + Bản lề xếp + Ray trên | Cửa Bi-fold Xếp trượt | 1.8 | Cửa đi | Xếp trượt (Bi-fold / Folding) | Nhà hàng, quán cà phê, biệt thự mở
V. DANH MỤC HỆ CỬA MỞ QUAY PHỔ THÔNG (CASEMENT)
STT | Hãng | Mã Hệ | Tên Hệ | Phân Nhóm Hệ | Độ Dày (mm) | Loại Sản Phẩm | Kiểu Mở | Đặc Điểm Kỹ Thuật
1 | Việt Pháp | Việt Pháp 450 | Khung bản sập rời 450mm + Cánh | Phổ thông | 1.2 | Cửa đi | Mở quay | Nhà cấp 4, nhà phố giá rẻ, nhà xưởng
2 | Việt Pháp | Việt Pháp 4400 | Khung bản nhỏ 4400mm + Cánh | Phổ thông | 1.1 | Cửa sổ | Mở quay + Mở hất | Cửa sổ phụ nhà dân, vách ngăn phòng
3 | Việt Pháp | Shal 55 | Khung phẳng rãnh C 55mm | Tầm trung | 1.2 | Cửa đi + Cửa sổ | Mở quay | Nhà phố tầm trung, văn phòng công ty
4 | Việt Pháp | Shal Premium | Khung rãnh C chuẩn Châu Âu | Cao cấp Premium | 1.6 | Cửa đi + Cửa sổ | Mở quay | Biệt thự, căn hộ cao cấp ven biển
5 | PMA | PMA 55 | Khung vát cạnh 55mm + Cánh | Phổ thông Vát cạnh | 1.2 | Cửa đi + Cửa sổ | Mở quay + Mở hất | Nhà phố phổ thông, chung cư, trường học
6 | PMA | PMA Platinum | Phào kép nghệ thuật ôm khít khuôn cửa | Cao cấp Platinum | 1.4 | Cửa đi + Cửa sổ | Mở quay | Biệt thự vườn, biệt thự phố cao cấp
7 | PMA | PMA Classic 58 | Khung rãnh C 58mm + Cánh | Rãnh C Classic | 1.3 | Cửa đi + Cửa sổ | Mở quay + Mở hất | Căn hộ chung cư cao cấp, văn phòng
8 | PMA | PMA 65 | Khung 65mm + Cánh bản lớn | Rãnh C Classic | 2 | Cửa đi + Cửa sổ | Mở quay | Ứng dụng công nghiệp nặng, kết cấu chịu tải lớn
9 | PMA | PMA 75 | Khung 75mm dày dặn | Rãnh C Classic | 2.5 | Cửa đi | Mở quay | Hệ thống đóng tự động, khu vận chuyển công nghiệp nặng, biệt thự mặt phố chịu gió lớn
10 | PMA | PMA 50 | Khung nhôm 50mm nhỏ gọn | Phổ thông | 1.2 | Cửa sổ + Cửa đi nhẹ + Vách ngăn | Mở quay + Cố định | Cửa phòng tắm, vách toilet, cửa sổ phụ nhà dân
11 | PMA | PMA 63 | Khung bao tăng cứng | Phổ thông | 1.5 | Cửa đi + Cửa sổ lớn | Mở quay | Khuôn viên cửa sổ lớn chịu gió, cửa cổng sân vườn biệt thự
12 | PMA | PMA 72 | Khung bao dày bản lớn | Phổ thông | 2 | Cửa đi kích thước lớn | Mở quay | Cửa chính mở rộng, cửa ban công khẩu độ lớn biệt thự biển
13 | Kogen | Kogen 60 Đa khoang | Khung 60mm đa khoang rãnh C | Anodized Cao cấp | 1.6 | Cửa đi + Cửa sổ | Mở quay (Casement) | Nhà phố hiện đại, biệt thự
14 | Viralwindow | VRA55 | Khung 55mm + Cánh | Anodized Phổ thông | 1.4 | Cửa đi + Cửa sổ | Mở quay (Casement) | Nhà phố, chung cư phổ thông
15 | Viralwindow | VRE65 (Cửa sổ) | Khung 65×62mm + Cánh 90×75mm | Anodized Cao cấp | 1.8 | Cửa sổ | Mở quay + Mở hất (Casement/Tilt-Turn) | Biệt thự, nhà phố cao cấp
16 | Viralwindow | VRE65 (Cửa đi) | Khung 65×70mm + Cánh 97×75mm | Anodized Cao cấp | 1.8 | Cửa đi | Mở quay (Casement) | Biệt thự, nhà phố cao cấp
17 | Civro | AW55 IN/OU | Khung 55mm cầu PA66 | Anodized Trung cấp | 1.5 | Cửa sổ | Mở quay vào/ra (Casement IN/OUT) | Nhà phố, chung cư trung cấp
18 | Civro | AW65 IN/OU | Khung 65mm cầu PA66 | Anodized Cao cấp | 1.8 | Cửa sổ | Mở quay vào/ra (Casement IN/OUT) | Biệt thự, văn phòng cao cấp
19 | Civro | AW75 IN/OU | Khung 75mm cầu PA66 dày | Anodized Siêu cao cấp | 2 | Cửa sổ | Mở quay + Mở hất (Casement + Awning) | Biệt thự cao cấp, khách sạn resort 5 sao
20 | Civro | AD55 IN/OU | Khung cửa đi 55mm cầu PA66 | Anodized Cao cấp | 1.5 | Cửa đi | Mở quay vào/ra (Casement IN/OUT) | Nhà phố, văn phòng
21 | Civro | AD65 IN/OU | Khung cửa đi 65mm cầu PA66 | Anodized Cao cấp | 1.8 | Cửa đi | Mở quay vào/ra (Casement IN/OUT) | Biệt thự, văn phòng cao cấp
22 | Civro | AD65 IN_HB/OU_HB | Khung 65mm + Đố ngang bản rộng | Anodized Siêu cao cấp | 2 | Cửa đi | Mở quay – Đố ngang lớn (Panorama Door) | Biệt thự siêu cao cấp, sảnh khách sạn
23 | Civro | AD75 IN/OU | Khung cửa đi 75mm siêu dày cầu PA66 | Anodized Siêu cao cấp | 2 | Cửa đi | Mở quay vào/ra (Casement IN/OUT) | Biệt thự siêu sang, resort 5 sao
24 | Maxpro JP | R55 | Khung 55mm + Cánh | Anodized Phổ thông | 1.4 | Cửa đi + Cửa sổ | Mở quay (Casement) | Nhà phố, chung cư, nhà xưởng
25 | Maxpro JP | R65 | Khung 65mm + Cánh | Anodized Trung cao cấp | 1.6 | Cửa đi + Cửa sổ | Mở quay + Mở hất (Casement + Awning) | Biệt thự, nhà phố cao cấp, văn phòng hạng B
26 | Maxpro JP | R65 Plus | Khung 65mm Plus + thêm gioăng giữa | Anodized Siêu cao cấp | 1.6 | Cửa đi + Cửa sổ | Mở quay + Mở hất (Casement + Awning) | Biệt thự cao cấp
27 | Maxpro JP | R70 | Khung 70mm vát cạnh mạnh | Tân cổ điển Cao cấp | 2 | Cửa đi | Mở quay – Vát cạnh tân cổ điển | Biệt thự tân cổ điển
28 | Maxpro JP | R83 | Khung 83mm vát cạnh + Cánh vòm cung | Tân cổ điển Siêu cao cấp | 1.8 | Cửa đi + Cửa vòm + Cửa sổ | Mở quay + Mở hất | Biệt thự cổ điển Pháp, biệt thự vòm
29 | Soco | Soco 65 | Khung 65mm rãnh C | Anodized Cao cấp | 1.6 | Cửa đi + Cửa sổ | Mở quay + Mở hất (Casement + Awning) | Biệt thự, nhà phố cao cấp
30 | PAG | PAG Seamless | Khung hàn nhiệt liền khối CNC – không vết ghép | Hàn góc liền khối | 2 | Cửa sổ + Cửa đi | Mở quay + Hàn góc CNC (Seamless Welded) | Biệt thự siêu cao cấp, villa resort
31 | Owin | Owin Hệ 55 | Khung 55mm Anodized-ED Luxanode | Anodized Phổ thông | 1.4 | Cửa đi + Cửa sổ | Mở quay + Mở hất | Nhà phố, văn phòng
32 | Owin | Owin Hệ 65 | Khung 65mm Anodized-ED | Anodized Cao cấp | 2 | Cửa đi + Cửa sổ | Mở quay + Trượt lùa | Biệt thự, nhà phố cao cấp
33 | Owin | Owin SR Trượt quay | Khung + Cánh + Ray treo trên đặc biệt | Trượt quay Cao cấp | 2 | Cửa đi | Trượt quay (Sliding Rotating / Sliding Pivot) | Biệt thự, nhà phố sang trọng, phòng trưng bày
34 | Topal | Topal Prima 55+ | Cánh trơn không gân, bản khung 63mm | Tân cổ điển Cao cấp | 1.6 | Cửa đi + Cửa sổ | Mở quay + Mở hất + Trượt lùa | Biệt thự, căn hộ cao cấp
35 | Topal | Topal Slima 48 | Cánh mảnh 48mm, rãnh C, tối giản hiện đại | Anodized Mỏng hiện đại | 1.2 | Cửa đi + Cửa sổ | Mở quay + Mở hất | Nhà phố, chung cư cao cấp phong cách hiện đại
36 | Topal | Topal XFAD 55 | Profile Xingfa 55mm rãnh 22 | Phổ thông Rãnh 22 | 1.4 | Cửa đi + Cửa sổ | Mở quay + Trượt lùa | Nhà phố, tối ưu chi phí
37 | Topal | Topal XFEC 55 | Profile phổ thông dày 1.0-1.4mm | Phổ thông tiết kiệm | 1.1 | Cửa sổ + Cửa đi | Mở quay | Công trình ngân sách thấp, nhà ở phổ thông
38 | EuroVN | EuroVN Gold | Khung vát cạnh + Sơn Wagner Thụy Sỹ | Anodized Trung cao cấp | 1.2 | Cửa đi + Cửa sổ | Mở quay + Mở hất | Biệt thự, nhà phố
39 | EuroVN | EuroVN Trượt quay | Khung + Cánh + Ray đặc biệt 2 trong 1 | Trượt quay Cao cấp | 1.6 | Cửa đi | Trượt quay (Sliding Rotating) | Biệt thự, tối ưu không gian
40 | Yangli | Yangli 55 Rãnh C | Khung 55mm vát cạnh 3D + Gân tăng cứng | Phổ thông | 1.3 | Cửa đi + Cửa sổ | Mở quay (Casement) | Nhà phố, chung cư
41 | Yangli | Yangli 60/65 Rãnh C | Khung 60-65mm rãnh C vát cạnh | Phổ thông | 1.3 | Cửa đi + Cửa sổ | Mở quay + Trượt lùa | Nhà phố, biệt thự trung cấp
42 | Yangli | Yangli-XF Tân cổ điển | Profile Xingfa mô phỏng, đa hệ | Tân cổ điển | 1.3 | Cửa đi + Cửa sổ | Mở quay + Trượt lùa | Nhà phố phong cách
43 | Schüco | AWS 65 | Khung 65mm cầu cách nhiệt PA66 GF25 | Casement Đức Cao cấp | 2 | Cửa sổ + Cửa đi | Mở quay + Tilt-Turn (Casement + Tilt-Turn) | Biệt thự, khách sạn 5 sao, văn phòng hạng A
44 | Schüco | AWS 75.SI | Khung 75mm cầu cách nhiệt PA66 GF25 siêu dày | Casement Đức Passive House | 2 | Cửa sổ + Cửa đi | Mở quay + Tilt-Turn | Nhà thụ động (Passive House), tòa nhà Zero Energy
45 | Reynaers | CS 60 | Khung 60mm cầu cách nhiệt PA66 | Casement Bỉ Cao cấp | 1.8 | Cửa sổ + Cửa đi | Mở quay + Tilt-Turn | Biệt thự, khách sạn 5 sao, văn phòng cao cấp
46 | Reynaers | CS 77 | Khung 77mm cầu cách nhiệt siêu dày | Casement Bỉ Passive | 2 | Cửa sổ + Cửa đi | Mở quay + Tilt-Turn | Biệt thự siêu sang, Zero Energy Building
47 | Xingfa | Xingfa Guangdong 55 | Khung 55mm tem đỏ Quảng Đông | Nhập khẩu tem đỏ | 1.4 | Cửa sổ + Cửa đi | Mở quay (Casement) | Nhà phố, biệt thự phổ thông, chung cư
48 | Xingfa | Xingfa Class A | Khung phẳng rãnh C Châu Âu mạ ED | Cao cấp Class A | 2 | Cửa đi + Cửa sổ | Mở quay | Biệt thự Luxury, resort ven biển cao cấp
49 | Nhiều nhà máy | Xingfa Việt Nam 55 | Khung 55mm đùn ép trong nước | Việt Nam sản xuất | 1.2 | Cửa đi + Cửa sổ | Mở quay | Nhà phố dân dụng phổ thông, văn phòng giá rẻ
50 | PMI | PMI PE45 | Khung rãnh C 45mm + Cánh | Tầm trung rãnh C | 1.4 | Cửa đi + Cửa sổ | Mở quay | Căn hộ chung cư, nhà phố trung cấp
51 | PMI | PMI P55D | Khung bao rãnh 22 kiểu Xingfa | Tầm trung phổ thông | 1.4 | Cửa đi + Cửa sổ | Mở quay | Nhà phố dân dụng, biệt thự vườn phổ thông
52 | PMI | PMI P55M | Khung bao bản cánh 55mm dày dặn | Cao cấp rãnh C | 2 | Cửa đi | Mở quay | Cửa chính biệt thự, cửa đi thông phòng
53 | PMI | PMI MP58A | Khung phẳng rãnh C cải tiến | Tầm trung rãnh C | 1.4 | Cửa đi + Cửa sổ | Mở quay | Chung cư cao cấp, văn phòng công ty
54 | YKK AP | YKK WS55 | Khung 55mm chuẩn Nhật + Cánh đặc chủng Nhật | Casement Nhật | 1.6 | Cửa sổ + Cửa đi | Mở quay + Mở hất (Casement + Awning) | Biệt thự, chung cư cao cấp Nhật và Việt Nam
55 | Hondalex | Hondalex LV 60 | Khung bản dày 60mm + Cánh | Anodized Cao cấp | 1.8 | Cửa đi | Mở quay | Biệt thự cao cấp, khách sạn mặt tiền biển
56 | Hondalex | Hondalex LV 34 | Khung bản nhỏ gọn + Cánh | Anodized Trung cấp | 1.2 | Cửa đi | Mở quay | Cửa thông phòng biệt thự, cửa đi căn hộ chung cư
57 | Hondalex | Hondalex LV 70 | Khung bản 70mm tối ưu nhẹ | Anodized Trung cấp | 1.2 | Cửa đi | Mở quay | Căn hộ, văn phòng làm việc, nhà phố
58 | Hondalex | Hondalex LV 60 Window | Khung sổ 60mm chống dột | Anodized Cao cấp | 1.5 | Cửa sổ | Mở hất + Mở quay | Cửa sổ nhà cao tầng, biệt thự ven biển
59 | Eurowindow | EW uPVC Asia60 | Profile nhựa uPVC Koemmerling + Lõi thép | Nhựa lõi thép uPVC | 2.2 | Cửa sổ + Cửa đi | Mở quay + Mở hất | Biệt thự, căn hộ chung cư cao cấp, phòng thu âm
60 | Eurowindow | EW EA55 | Khung nhôm EA55 rãnh C Châu Âu | Nhôm Cao cấp | 1.4 | Cửa sổ + Cửa đi | Mở quay | Biệt thự hiện đại, khu nghỉ dưỡng, căn hộ sang trọng
61 | Việt Ý | VI Italumi 55 | Khung 55mm vát mép nhẹ | Tầm trung phổ thông | 1.2 | Cửa sổ + Cửa đi | Mở quay | Căn hộ, văn phòng, nhà phố dân dụng
62 | Việt Ý | VI Italumi 450 | Khung 450mm bản mỏng kinh tế | Tầm trung phổ thông | 1 | Cửa đi thông phòng | Mở quay | Toilet nhà dân bình dân, ô thoáng, cửa phòng kho
63 | Hệ PCCC | Fire Door EI60/EI90 | Khung thép + Cánh nhôm/thép chống cháy | Cửa chống cháy | 2 | Cửa đi | Mở quay (Fire Rated Casement) | Hành lang thoát hiểm, buồng thang bộ, phòng kỹ thuật
64 | Civro/PAG/Schüco | Tilt-Turn Window | Khung + Cánh mở lật đa vị trí | Cửa Tilt-Turn Mở lật | 1.8 | Cửa sổ + Cửa đi | Mở quay + Mở lật (Casement + Tilt-Turn) | Căn hộ cao tầng, văn phòng an toàn
65 | Hệ Smart | Smart Fingerprint Door | Khung + Cánh + Module điện tử Smart Lock | Smart Door Cửa thông minh | 1.8 | Cửa đi | Mở quay + Khóa thông minh (Smart Casement) | Nhà thông minh Smart Home, biệt thự, căn hộ
66 | Hệ chuyên dụng | Bullet Resistant BR3/BR6 | Khung nhôm đặc biệt + Tấm thép gia cố | Cửa chống đạn | 3 | Cửa đi | Mở quay (Bullet Resistant) | Ngân hàng, đại sứ quán, phòng VIP, phòng máy chủ
VI. DANH MỤC HỆ CỬA TRƯỢT PHỔ THÔNG (SLIDING)
STT | Hãng | Mã Hệ | Tên Hệ | Phân Nhóm Hệ | Độ Dày (mm) | Loại Sản Phẩm | Kiểu Mở | Đặc Điểm Kỹ Thuật
1 | Việt Pháp | Việt Pháp 2600 | Khung lùa 2600mm 2 ray | Phổ thông | 1.1 | Cửa đi + Cửa sổ | Trượt lùa (Sliding) | Căn hộ chung cư, nhà phố bình dân
2 | PMA | PMA 93 | Khung lùa 93mm 2 ray/3 ray | Trượt lùa Trung cấp | 1.4 | Cửa đi | Trượt lùa (Sliding) | Căn hộ, văn phòng, nhà phố
3 | PMA | PMA 95 | Khung lùa 95mm dày dặn | Trượt lùa Trung cấp | 1.6 | Cửa đi | Trượt lùa (Sliding) | Nhà phố, căn hộ cao cấp
4 | PMA | PMA 115 | Khung 3 ray 115mm + ray lưới | Trượt lùa Cao cấp | 1.8 | Cửa đi | Trượt lùa 3 ray có lưới chống muỗi | Biệt thự vườn, biệt thự ven sông
5 | PMA | PMA Partition | Profile vách ngăn mỏng | Phổ thông | 1 | Vách ngăn | Cố định + Cửa lùa văn phòng | Văn phòng làm việc, vách ngăn nhà xưởng
6 | Viralwindow | VRA64 | Khung 66×42mm + Cánh 70×28mm | Anodized Trung cấp | 1.3 | Cửa sổ | Trượt lùa (Sliding) | Nhà phố, chung cư
7 | Viralwindow | VRA94 | Khung 94×44mm + Cánh 80×34mm | Anodized Trung cấp | 1.4 | Cửa đi | Trượt lùa (Sliding) | Nhà phố, biệt thự
8 | Viralwindow | VRE120 | Khung 120×38mm + Cánh 47×95mm | Anodized Cao cấp | 2 | Cửa đi | Trượt lùa 2 ray (Sliding) | Biệt thự, ban công rộng
9 | Viralwindow | VRE180 | Khung 180mm + Cánh 3 ray | Anodized Cao cấp | 2 | Cửa đi | Trượt lùa 3 ray (Sliding) | Biệt thự, resort cao cấp
10 | Civro | CSD110 | Khung CSD 110mm + Cánh + Ray inox | Trượt lùa Cao cấp | 2 | Cửa đi | Trượt lùa (Sliding) | Biệt thự, lối ra ban công sân hồ bơi
11 | Civro | CSD120 | Khung CSD 120mm + Cánh + Ray inox | Trượt lùa Cao cấp | 2 | Cửa đi | Trượt lùa (Sliding) | Biệt thự cao cấp, resort
12 | Maxpro JP | SW55 | Khung SW 55mm + Cánh trượt | Trượt lùa Trung cấp | 1.4 | Cửa sổ | Trượt lùa (Sliding Window) | Nhà phố phổ thông
13 | Maxpro JP | SD83 | Khung SD 83mm + Cánh | Trượt lùa Cao cấp | 1.6 | Cửa đi | Trượt lùa phẳng (Sliding Door) | Nhà phố, biệt thự
14 | Maxpro JP | SD115 Chống bão | Khung SD 115mm + Cánh siêu dày | Trượt lùa Siêu cao cấp | 2.5 | Cửa đi | Trượt lùa chịu bão (Storm Resistant Sliding) | Biệt thự biển, resort duyên hải chịu bão cấp 14
15 | Soco | Soco 94 | Khung 94mm + Ray inox | Trượt lùa Trung cấp | 1.6 | Cửa đi | Trượt lùa 2 ray (Sliding) | Nhà phố, biệt thự
16 | Soco | Soco 120 | Khung 120mm + Ray inox SUS316 | Trượt lùa Cao cấp | 1.8 | Cửa đi | Trượt lùa 2 ray (Sliding) | Biệt thự, ban công rộng
17 | Soco | Soco 180 | Khung 180mm + Ray inox SUS316 | Trượt lùa Siêu cao cấp | 2 | Cửa đi | Trượt lùa 3 ray (Sliding) | Biệt thự, resort cao cấp
18 | PAG | PAG 120 | Khung cầu PA66 + Phụ kiện Lift đặc biệt | Trượt nâng Cao cấp | 1.8 | Cửa đi | Trượt nâng + Lùa vuông góc (Lift Slide + Inline Slide) | Biệt thự cao cấp, resort
19 | PAG | PAG 140 | Khung đặc biệt + Lưới chắn côn trùng EPDM | Chống côn trùng | 1.4 | Cửa đi | Lùa chống côn trùng (Insect Screen Door) | Nhà phố, biệt thự ở vùng nhiều muỗi
20 | Owin | Owin Hệ 65 | Khung 65mm Anodized-ED | Anodized Cao cấp | 2 | Cửa đi + Cửa sổ | Mở quay + Trượt lùa | Biệt thự, nhà phố cao cấp
21 | Owin | Owin Hệ 100 | Khung 100mm + Cánh đặc biệt | Trượt lùa Cao cấp | 2 | Cửa đi | Trượt lùa + Xếp gấp (Sliding + Folding) | Biệt thự, ban công rộng
22 | Owin | Owin SR Trượt quay | Khung + Cánh + Ray treo trên đặc biệt | Trượt quay Cao cấp | 2 | Cửa đi | Trượt quay (Sliding Rotating / Sliding Pivot) | Biệt thự, nhà phố sang trọng, phòng trưng bày
23 | Topal | Topal Prima 55+ | Cánh trơn không gân, bản khung 63mm | Tân cổ điển Cao cấp | 1.6 | Cửa đi + Cửa sổ | Mở quay + Mở hất + Trượt lùa | Biệt thự, căn hộ cao cấp
24 | Topal | Topal XFAD 55 | Profile Xingfa 55mm rãnh 22 | Phổ thông Rãnh 22 | 1.4 | Cửa đi + Cửa sổ | Mở quay + Trượt lùa | Nhà phố, tối ưu chi phí
25 | EuroVN | EuroVN VIP | Khung vát cạnh + dập gân chìm, nhiều hệ | Anodized Cao cấp | 1.4 | Cửa đi + Cửa sổ + Trượt | Đa kiểu mở | Biệt thự, công trình cao cấp
26 | EuroVN | EuroVN Trượt quay | Khung + Cánh + Ray đặc biệt 2 trong 1 | Trượt quay Cao cấp | 1.6 | Cửa đi | Trượt quay (Sliding Rotating) | Biệt thự, tối ưu không gian
27 | Yangli | Yangli 60/65 Rãnh C | Khung 60-65mm rãnh C vát cạnh | Phổ thông | 1.3 | Cửa đi + Cửa sổ | Mở quay + Trượt lùa | Nhà phố, biệt thự trung cấp
28 | Yangli | Yangli-XF Tân cổ điển | Profile Xingfa mô phỏng, đa hệ | Tân cổ điển | 1.3 | Cửa đi + Cửa sổ | Mở quay + Trượt lùa | Nhà phố phong cách
29 | Yangli | Yangli Lùa 95/97 | Khung 95-97mm + Ray inox | Trượt lùa | 1.4 | Cửa đi + Cửa sổ | Trượt lùa (Sliding) | Nhà phố, biệt thự trung cấp
30 | Yangli | Yangli Lùa 120 | Khung 120mm + Ray inox | Trượt lùa Rộng | 1.5 | Cửa đi | Trượt lùa 2 ray (Sliding) | Biệt thự
31 | Yangli | Yangli Lùa 180 | Khung 180mm + Ray inox | Trượt lùa 3 Ray | 1.6 | Cửa đi | Trượt lùa 3 ray (Sliding) | Biệt thự, resort
32 | Schüco | ADS 70.HI | Khung cánh cách nhiệt ADS 70 | Sliding Đức Cao cấp | 2 | Cửa đi | Trượt lùa cách nhiệt (Thermal Sliding) | Biệt thự, văn phòng cao cấp
33 | Xingfa | Xingfa Guangdong 93 | Khung trượt 93mm 2 ray/3 ray | Nhập khẩu tem đỏ | 2 | Cửa đi | Trượt lùa (Sliding) | Căn hộ, văn phòng, biệt thự
34 | Xingfa | Xingfa Guangdong 55 Slide | Khung lùa bản mỏng 55mm | Nhập khẩu tem đỏ | 1.2 | Cửa sổ | Trượt lùa (Sliding) | Chung cư, nhà phố diện tích hẹp
35 | Xingfa | Xingfa Guangdong 63 | Khung lùa xếp bản dày rãnh C | Nhập khẩu tem đỏ | 1.5 | Cửa đi | Xếp trượt gấp (Bifold) | Biệt thự sân vườn, lối ra ban công penhouse lớn
36 | Nhiều nhà máy | Xingfa Việt Nam 93 | Khung trượt 93mm trong nước | Việt Nam sản xuất | 1.4 | Cửa đi | Trượt lùa (Sliding) | Cửa đi thông phòng văn phòng, nhà xưởng
37 | Nhiều nhà máy | Xingfa Việt Nam 63 | Khung xếp gấp đùn ép trong nước | Việt Nam sản xuất | 1.4 | Cửa đi | Xếp trượt gấp (Bifold) | Nhà dân trung cấp, cửa ra ban công rẻ
38 | PMI | PMI L100 | Khung trượt lùa 100mm 2 ray/3 ray | Trượt lùa | 1.4 | Cửa đi | Trượt lùa (Sliding) | Nhà phố, căn hộ có ban công rộng
39 | PMI | PMI LE70 | Khung lùa bản nhỏ 70mm gọn nhẹ | Trượt lùa | 1.4 | Cửa lùa | Trượt lùa bản mỏng (Sliding) | Vách ngăn phòng, cửa lùa phụ biệt thự
40 | YKK AP | YKK SL90 | Khung + Ray inox Nhật tiêu chuẩn JIS | Sliding Nhật | 1.8 | Cửa đi | Trượt lùa (Sliding) | Biệt thự, chung cư cao cấp
41 | Hondalex | Hondalex LV 76 | Khung lùa 76mm 2 ray | Anodized Trung cấp | 1.2 | Cửa đi + Cửa sổ | Trượt lùa (Sliding) | Căn hộ chung cư, cửa ra ban công biệt thự
42 | Eurowindow | EW EA70 | Khung lùa bản mỏng EA70 | Nhôm Cao cấp | 1.6 | Cửa đi + Cửa sổ | Trượt lùa (Sliding) | Căn hộ chung cư, cửa ra ban công biệt thự
43 | Việt Ý | VI Italumi 93 | Khung trượt 93mm 2 ray | Tầm trung phổ thông | 1.4 | Cửa đi | Trượt lùa (Sliding) | Căn hộ chung cư, cửa ra ban công hông nhà
44 | Dorma/Besam/Local | Auto Sliding Door | Khung + Cánh kính + Cảm biến mắt thần | Cửa tự động Trượt | 1.6 | Cửa đi | Tự động trượt (Auto Sliding) | Siêu thị, TTTM, bệnh viện, khách sạn sảnh lớn
45 | Nhiều hãng | Office Partition Glass | Profile vách ngăn kính mỏng | Vách ngăn văn phòng | 1.2 | Vách ngăn | Cố định + Cửa trượt (Fixed + Sliding) | Văn phòng, phòng họp, coworking space
VII. DANH MỤC HỆ CỬA SỔ
STT | Hãng | Mã Hệ | Tên Hệ | Phân Nhóm Hệ | Độ Dày (mm) | Loại Sản Phẩm | Kiểu Mở | Đặc Điểm Kỹ Thuật
1 | Việt Pháp | Việt Pháp 4400 | Khung bản nhỏ 4400mm + Cánh | Phổ thông | 1.1 | Cửa sổ | Mở quay + Mở hất | Cửa sổ phụ nhà dân, vách ngăn phòng
2 | Việt Pháp | Việt Pháp 2600 | Khung lùa 2600mm 2 ray | Phổ thông | 1.1 | Cửa đi + Cửa sổ | Trượt lùa (Sliding) | Căn hộ chung cư, nhà phố bình dân
3 | Việt Pháp | Shal 55 | Khung phẳng rãnh C 55mm | Tầm trung | 1.2 | Cửa đi + Cửa sổ | Mở quay | Nhà phố tầm trung, văn phòng công ty
4 | Việt Pháp | Shal Premium | Khung rãnh C chuẩn Châu Âu | Cao cấp Premium | 1.6 | Cửa đi + Cửa sổ | Mở quay | Biệt thự, căn hộ cao cấp ven biển
5 | PMA | PMA 55 | Khung vát cạnh 55mm + Cánh | Phổ thông Vát cạnh | 1.2 | Cửa đi + Cửa sổ | Mở quay + Mở hất | Nhà phố phổ thông, chung cư, trường học
6 | PMA | PMA Platinum | Phào kép nghệ thuật ôm khít khuôn cửa | Cao cấp Platinum | 1.4 | Cửa đi + Cửa sổ | Mở quay | Biệt thự vườn, biệt thự phố cao cấp
7 | PMA | PMA Classic 58 | Khung rãnh C 58mm + Cánh | Rãnh C Classic | 1.3 | Cửa đi + Cửa sổ | Mở quay + Mở hất | Căn hộ chung cư cao cấp, văn phòng
8 | PMA | PMA 65 | Khung 65mm + Cánh bản lớn | Rãnh C Classic | 2 | Cửa đi + Cửa sổ | Mở quay | Ứng dụng công nghiệp nặng, kết cấu chịu tải lớn
9 | PMA | PMA Thermal 65 | Khung cách nhiệt 65mm có cầu PA66 | Cầu cách nhiệt Cao cấp | 1.4 | Cửa đi + Cửa sổ | Mở quay (Casement) | Biệt thự, phòng ngủ hướng Tây nắng nóng
10 | PMA | PMA Thermal 75 | Khung cách nhiệt bản lớn 75mm | Cầu cách nhiệt Siêu cao cấp | 2 | Cửa đi + Cửa sổ | Mở quay (Casement) | Biệt thự Luxury, resort cao cấp
11 | PMA | PMA 50 | Khung nhôm 50mm nhỏ gọn | Phổ thông | 1.2 | Cửa sổ + Cửa đi nhẹ + Vách ngăn | Mở quay + Cố định | Cửa phòng tắm, vách toilet, cửa sổ phụ nhà dân
12 | PMA | PMA 63 | Khung bao tăng cứng | Phổ thông | 1.5 | Cửa đi + Cửa sổ lớn | Mở quay | Khuôn viên cửa sổ lớn chịu gió, cửa cổng sân vườn biệt thự
13 | Kogen | Kogen 60 Đa khoang | Khung 60mm đa khoang rãnh C | Anodized Cao cấp | 1.6 | Cửa đi + Cửa sổ | Mở quay (Casement) | Nhà phố hiện đại, biệt thự
14 | Viralwindow | VRA55 | Khung 55mm + Cánh | Anodized Phổ thông | 1.4 | Cửa đi + Cửa sổ | Mở quay (Casement) | Nhà phố, chung cư phổ thông
15 | Viralwindow | VRA64 | Khung 66×42mm + Cánh 70×28mm | Anodized Trung cấp | 1.3 | Cửa sổ | Trượt lùa (Sliding) | Nhà phố, chung cư
16 | Viralwindow | VRE65 (Cửa sổ) | Khung 65×62mm + Cánh 90×75mm | Anodized Cao cấp | 1.8 | Cửa sổ | Mở quay + Mở hất (Casement/Tilt-Turn) | Biệt thự, nhà phố cao cấp
17 | Civro | AW55 IN/OU | Khung 55mm cầu PA66 | Anodized Trung cấp | 1.5 | Cửa sổ | Mở quay vào/ra (Casement IN/OUT) | Nhà phố, chung cư trung cấp
18 | Civro | AW65 IN/OU | Khung 65mm cầu PA66 | Anodized Cao cấp | 1.8 | Cửa sổ | Mở quay vào/ra (Casement IN/OUT) | Biệt thự, văn phòng cao cấp
19 | Civro | AW75 IN/OU | Khung 75mm cầu PA66 dày | Anodized Siêu cao cấp | 2 | Cửa sổ | Mở quay + Mở hất (Casement + Awning) | Biệt thự cao cấp, khách sạn resort 5 sao
20 | Maxpro JP | R55 | Khung 55mm + Cánh | Anodized Phổ thông | 1.4 | Cửa đi + Cửa sổ | Mở quay (Casement) | Nhà phố, chung cư, nhà xưởng
21 | Maxpro JP | R65 | Khung 65mm + Cánh | Anodized Trung cao cấp | 1.6 | Cửa đi + Cửa sổ | Mở quay + Mở hất (Casement + Awning) | Biệt thự, nhà phố cao cấp, văn phòng hạng B
22 | Maxpro JP | R65 Plus | Khung 65mm Plus + thêm gioăng giữa | Anodized Siêu cao cấp | 1.6 | Cửa đi + Cửa sổ | Mở quay + Mở hất (Casement + Awning) | Biệt thự cao cấp
23 | Maxpro JP | R83 | Khung 83mm vát cạnh + Cánh vòm cung | Tân cổ điển Siêu cao cấp | 1.8 | Cửa đi + Cửa vòm + Cửa sổ | Mở quay + Mở hất | Biệt thự cổ điển Pháp, biệt thự vòm
24 | Maxpro JP | SW55 | Khung SW 55mm + Cánh trượt | Trượt lùa Trung cấp | 1.4 | Cửa sổ | Trượt lùa (Sliding Window) | Nhà phố phổ thông
25 | Soco | Soco 65 | Khung 65mm rãnh C | Anodized Cao cấp | 1.6 | Cửa đi + Cửa sổ | Mở quay + Mở hất (Casement + Awning) | Biệt thự, nhà phố cao cấp
26 | PAG | PAG 60 | Khung 60mm cầu PA66 GF25 | Cầu cách nhiệt Trung cấp | 1.6 | Cửa sổ + Cửa đi | Mở quay (Casement) | Nhà phố cao cấp, chung cư xanh
27 | PAG | PAG 80 Lùa | Khung cầu PA66 80mm + Lưới chắn côn trùng | Cầu cách nhiệt Cao cấp | 1.6 | Cửa sổ | Trượt lùa (Sliding) + Chống côn trùng | Nhà phố, biệt thự ở vùng nhiều muỗi, côn trùng
28 | PAG | PAG Seamless | Khung hàn nhiệt liền khối CNC – không vết ghép | Hàn góc liền khối | 2 | Cửa sổ + Cửa đi | Mở quay + Hàn góc CNC (Seamless Welded) | Biệt thự siêu cao cấp, villa resort
29 | Owin | Owin Hệ 55 | Khung 55mm Anodized-ED Luxanode | Anodized Phổ thông | 1.4 | Cửa đi + Cửa sổ | Mở quay + Mở hất | Nhà phố, văn phòng
30 | Owin | Owin Hệ 65 | Khung 65mm Anodized-ED | Anodized Cao cấp | 2 | Cửa đi + Cửa sổ | Mở quay + Trượt lùa | Biệt thự, nhà phố cao cấp
31 | Topal | Topal Prima 55+ | Cánh trơn không gân, bản khung 63mm | Tân cổ điển Cao cấp | 1.6 | Cửa đi + Cửa sổ | Mở quay + Mở hất + Trượt lùa | Biệt thự, căn hộ cao cấp
32 | Topal | Topal Slima 48 | Cánh mảnh 48mm, rãnh C, tối giản hiện đại | Anodized Mỏng hiện đại | 1.2 | Cửa đi + Cửa sổ | Mở quay + Mở hất | Nhà phố, chung cư cao cấp phong cách hiện đại
33 | Topal | Topal XFAD 55 | Profile Xingfa 55mm rãnh 22 | Phổ thông Rãnh 22 | 1.4 | Cửa đi + Cửa sổ | Mở quay + Trượt lùa | Nhà phố, tối ưu chi phí
34 | Topal | Topal XFEC 55 | Profile phổ thông dày 1.0-1.4mm | Phổ thông tiết kiệm | 1.1 | Cửa sổ + Cửa đi | Mở quay | Công trình ngân sách thấp, nhà ở phổ thông
35 | EuroVN | EuroVN Gold | Khung vát cạnh + Sơn Wagner Thụy Sỹ | Anodized Trung cao cấp | 1.2 | Cửa đi + Cửa sổ | Mở quay + Mở hất | Biệt thự, nhà phố
36 | EuroVN | EuroVN VIP | Khung vát cạnh + dập gân chìm, nhiều hệ | Anodized Cao cấp | 1.4 | Cửa đi + Cửa sổ + Trượt | Đa kiểu mở | Biệt thự, công trình cao cấp
37 | EuroVN | EuroVN Thermal | Khung + dải Polyamide cách nhiệt | Cầu cách nhiệt Cao cấp | 1.6 | Cửa đi + Cửa sổ | Mở quay + Trượt | Biệt thự, tiết kiệm năng lượng
38 | Yangli | Yangli 55 Rãnh C | Khung 55mm vát cạnh 3D + Gân tăng cứng | Phổ thông | 1.3 | Cửa đi + Cửa sổ | Mở quay (Casement) | Nhà phố, chung cư
39 | Yangli | Yangli 60/65 Rãnh C | Khung 60-65mm rãnh C vát cạnh | Phổ thông | 1.3 | Cửa đi + Cửa sổ | Mở quay + Trượt lùa | Nhà phố, biệt thự trung cấp
40 | Yangli | Yangli-XF Tân cổ điển | Profile Xingfa mô phỏng, đa hệ | Tân cổ điển | 1.3 | Cửa đi + Cửa sổ | Mở quay + Trượt lùa | Nhà phố phong cách
41 | Yangli | Yangli Lùa 95/97 | Khung 95-97mm + Ray inox | Trượt lùa | 1.4 | Cửa đi + Cửa sổ | Trượt lùa (Sliding) | Nhà phố, biệt thự trung cấp
42 | Yangli | Yangli Slim 40/45 | Profile siêu mỏng 40-45mm | Slim hiện đại | 1.1 | Cửa đi + Cửa sổ | Mở quay (Minimal Slim) | Nhà phố hiện đại, căn hộ tối giản
43 | Schüco | AWS 65 | Khung 65mm cầu cách nhiệt PA66 GF25 | Casement Đức Cao cấp | 2 | Cửa sổ + Cửa đi | Mở quay + Tilt-Turn (Casement + Tilt-Turn) | Biệt thự, khách sạn 5 sao, văn phòng hạng A
44 | Schüco | AWS 75.SI | Khung 75mm cầu cách nhiệt PA66 GF25 siêu dày | Casement Đức Passive House | 2 | Cửa sổ + Cửa đi | Mở quay + Tilt-Turn | Nhà thụ động (Passive House), tòa nhà Zero Energy
45 | Reynaers | CS 60 | Khung 60mm cầu cách nhiệt PA66 | Casement Bỉ Cao cấp | 1.8 | Cửa sổ + Cửa đi | Mở quay + Tilt-Turn | Biệt thự, khách sạn 5 sao, văn phòng cao cấp
46 | Reynaers | CS 77 | Khung 77mm cầu cách nhiệt siêu dày | Casement Bỉ Passive | 2 | Cửa sổ + Cửa đi | Mở quay + Tilt-Turn | Biệt thự siêu sang, Zero Energy Building
47 | Xingfa | Xingfa Guangdong 55 | Khung 55mm tem đỏ Quảng Đông | Nhập khẩu tem đỏ | 1.4 | Cửa sổ + Cửa đi | Mở quay (Casement) | Nhà phố, biệt thự phổ thông, chung cư
48 | Xingfa | Xingfa Guangdong 55 Slide | Khung lùa bản mỏng 55mm | Nhập khẩu tem đỏ | 1.2 | Cửa sổ | Trượt lùa (Sliding) | Chung cư, nhà phố diện tích hẹp
49 | Xingfa | Xingfa Class A | Khung phẳng rãnh C Châu Âu mạ ED | Cao cấp Class A | 2 | Cửa đi + Cửa sổ | Mở quay | Biệt thự Luxury, resort ven biển cao cấp
50 | Nhiều nhà máy | Xingfa Việt Nam 55 | Khung 55mm đùn ép trong nước | Việt Nam sản xuất | 1.2 | Cửa đi + Cửa sổ | Mở quay | Nhà phố dân dụng phổ thông, văn phòng giá rẻ
51 | PMI | PMI PE45 | Khung rãnh C 45mm + Cánh | Tầm trung rãnh C | 1.4 | Cửa đi + Cửa sổ | Mở quay | Căn hộ chung cư, nhà phố trung cấp
52 | PMI | PMI DPE56 | Khung cầu Polyamide 56mm | Cầu cách nhiệt | 1.4 | Cửa đi + Cửa sổ | Mở quay | Biệt thự, resort, phòng ngủ hướng Tây nắng nóng
53 | PMI | PMI P55D | Khung bao rãnh 22 kiểu Xingfa | Tầm trung phổ thông | 1.4 | Cửa đi + Cửa sổ | Mở quay | Nhà phố dân dụng, biệt thự vườn phổ thông
54 | PMI | PMI MP58A | Khung phẳng rãnh C cải tiến | Tầm trung rãnh C | 1.4 | Cửa đi + Cửa sổ | Mở quay | Chung cư cao cấp, văn phòng công ty
55 | YKK AP | YKK WS55 | Khung 55mm chuẩn Nhật + Cánh đặc chủng Nhật | Casement Nhật | 1.6 | Cửa sổ + Cửa đi | Mở quay + Mở hất (Casement + Awning) | Biệt thự, chung cư cao cấp Nhật và Việt Nam
56 | Hondalex | Hondalex LV 60 Window | Khung sổ 60mm chống dột | Anodized Cao cấp | 1.5 | Cửa sổ | Mở hất + Mở quay | Cửa sổ nhà cao tầng, biệt thự ven biển
57 | Hondalex | Hondalex LV 38 Window | Khung sổ 38mm bản mỏng | Anodized Phổ thông | 0.9 | Cửa sổ | Mở hất gọn nhẹ | Ô thoáng, cửa sổ phụ nhà dân bình dân
58 | Hondalex | Hondalex LV 76 | Khung lùa 76mm 2 ray | Anodized Trung cấp | 1.2 | Cửa đi + Cửa sổ | Trượt lùa (Sliding) | Căn hộ chung cư, cửa ra ban công biệt thự
59 | Eurowindow | EW uPVC Asia60 | Profile nhựa uPVC Koemmerling + Lõi thép | Nhựa lõi thép uPVC | 2.2 | Cửa sổ + Cửa đi | Mở quay + Mở hất | Biệt thự, căn hộ chung cư cao cấp, phòng thu âm
60 | Eurowindow | EW EA55 | Khung nhôm EA55 rãnh C Châu Âu | Nhôm Cao cấp | 1.4 | Cửa sổ + Cửa đi | Mở quay | Biệt thự hiện đại, khu nghỉ dưỡng, căn hộ sang trọng
61 | Eurowindow | EW EA70 | Khung lùa bản mỏng EA70 | Nhôm Cao cấp | 1.6 | Cửa đi + Cửa sổ | Trượt lùa (Sliding) | Căn hộ chung cư, cửa ra ban công biệt thự
62 | Eurowindow | EW Thermal | Khung có dải cầu cách nhiệt Polyamide | Cầu cách nhiệt Cao cấp | 2 | Cửa đi + Cửa sổ | Mở quay | Biệt thự nghỉ dưỡng cao cấp, penthouse, vùng lạnh/nóng ẩm
63 | Việt Ý | VI Italumi 55 | Khung 55mm vát mép nhẹ | Tầm trung phổ thông | 1.2 | Cửa sổ + Cửa đi | Mở quay | Căn hộ, văn phòng, nhà phố dân dụng
64 | Vitrocsa/Local | Steel Look Slim | Khung profile giả thép nghệ thuật (Steel Look) | Slim Steel Look | 3 | Cửa đi + Cửa sổ + Vách kính | Mở quay + Cố định | Biệt thự Loft/Industrial, showroom, nhà hàng
65 | Civro/PAG/Schüco | Tilt-Turn Window | Khung + Cánh mở lật đa vị trí | Cửa Tilt-Turn Mở lật | 1.8 | Cửa sổ + Cửa đi | Mở quay + Mở lật (Casement + Tilt-Turn) | Căn hộ cao tầng, văn phòng an toàn
VIII. DANH MỤC HỆ PIVOT (CỬA TRỤC XOAY TRUNG TÂM)
STT | Hãng | Mã Hệ | Tên Hệ | Phân Nhóm Hệ | Độ Dày (mm) | Loại Sản Phẩm | Kiểu Mở | Đặc Điểm Kỹ Thuật
1 | Civro | Civro Pivot | Cánh xoay trục + Pivot floor spring | Pivot Siêu cao cấp | 2 | Cửa đi | Xoay trục (Pivot) | Biệt thự siêu sang, villa resort
2 | Owin | Owin HL180 | Khung siêu nặng 180×60mm cánh + Piston thủy lực | Thủy lực Siêu cao cấp | 2.5 | Cửa đi | Thủy lực 2 chiều (Hydraulic Pivot) | Biệt thự siêu sang, sảnh khách sạn 5 sao
3 | Owin | Owin SR Trượt quay | Khung + Cánh + Ray treo trên đặc biệt | Trượt quay Cao cấp | 2 | Cửa đi | Trượt quay (Sliding Rotating / Sliding Pivot) | Biệt thự, nhà phố sang trọng, phòng trưng bày
4 | Civro/Owin/Local | Pivot Door | Cánh xoay trục giữa + Pivot floor/ceiling spring | Cửa Pivot Xoay trục | 2 | Cửa đi | Xoay trục (Pivot) | Biệt thự siêu sang, sảnh resort, showroom
IX. DANH MỤC HỆ TRƯỢT QUAY (SLIDE & TURN)
STT | Hãng | Mã Hệ | Tên Hệ | Phân Nhóm Hệ | Độ Dày (mm) | Loại Sản Phẩm | Kiểu Mở | Đặc Điểm Kỹ Thuật
1 | Owin | Owin SR Trượt quay | Khung + Cánh + Ray treo trên đặc biệt | Trượt quay Cao cấp | 2 | Cửa đi | Trượt quay (Sliding Rotating / Sliding Pivot) | Biệt thự, nhà phố sang trọng, phòng trưng bày
2 | EuroVN | EuroVN Trượt quay | Khung + Cánh + Ray đặc biệt 2 trong 1 | Trượt quay Cao cấp | 1.6 | Cửa đi | Trượt quay (Sliding Rotating) | Biệt thự, tối ưu không gian
X. DANH MỤC VÁCH KÍNH - CURTAIN WALL (MẶT DỰNG)
STT | Hãng | Mã Hệ | Tên Hệ | Phân Nhóm Hệ | Độ Dày (mm) | Loại Sản Phẩm | Kiểu Mở | Đặc Điểm Kỹ Thuật
1 | Việt Pháp | Việt Pháp 1100 | Xương mặt dựng Stick 1100 | Mặt dựng | 1.5 | Vách mặt dựng | Cố định (Fixed Curtain Wall) | Showroom, tòa nhà văn phòng trung tầng
2 | PMA | PMA Curtain Wall | Profile xương mặt dựng Stick | Curtain Wall Stick | 2 | Vách mặt dựng | Cố định (Fixed Curtain Wall) | Tòa nhà văn phòng, showroom mặt tiền
3 | Civro | CCW50 Stick | Đố đứng + Đố ngang + Nẹp kính lắp tại chỗ | Curtain Wall Stick | 2 | Vách mặt dựng | Cố định (Fixed – Stick System) | Văn phòng, TTTM, khách sạn
4 | Soco | Soco UCW Unitized | Panel hoàn chỉnh đúc sẵn tại xưởng Soco | Curtain Wall Unitized | 2.5 | Vách mặt dựng | Panel đúc sẵn (Unitized Panel) | Tòa nhà văn phòng hạng A, khách sạn 5 sao 30+ tầng
5 | Yangli | Yangli Mặt dựng 52/65 | Module mặt dựng 52-65mm lắp tại chỗ | Mặt dựng | 1.8 | Vách mặt dựng | Cố định (Stick System) | Tòa nhà thương mại, công trình công nghiệp
6 | Schüco | FW 50+ | Module đố đứng đố ngang cấu trúc Schüco | Curtain Wall Đức | 2.5 | Vách mặt dựng | Cố định (Stick/Unitized) | Tòa nhà văn phòng hạng A, khách sạn quốc tế
7 | Reynaers | CW 50 | Module CW Reynaers Châu Âu | Curtain Wall Bỉ | 2 | Vách mặt dựng | Cố định (Stick/Unitized) | Tòa nhà cao tầng Châu Âu
8 | Xingfa | Xingfa Guangdong 65 | Xương mặt dựng Stick bản 65mm | Nhập khẩu tem đỏ | 2.5 | Vách mặt dựng | Cố định (Fixed Curtain Wall) | Tòa nhà văn phòng cao tầng, showroom ô tô mặt tiền lớn
9 | Nhiều nhà máy | Xingfa Việt Nam 65 | Profile xương mặt dựng Stick nội địa | Việt Nam sản xuất | 2 | Vách mặt dựng | Cố định (Stick) | Showroom, vách mặt tiền nhà phố trung tầng
10 | Eurowindow | EW EA90 | Profile vách dựng Stick bản EA90 | Nhôm Cao cấp | 2.2 | Vách mặt dựng | Cố định (Stick Curtain Wall) | Tòa nhà văn phòng, showroom thương mại mặt tiền rộng
11 | Soco/Maxpro/Civro | UCW Unitized Panel | Panel hoàn chỉnh lắp bằng cần trục | Curtain Wall Unitized | 2.5 | Vách mặt dựng | Panel đúc sẵn (Unitized Panel) | Văn phòng hạng A, khách sạn 5 sao, cao tầng 30+
12 | Hệ chuyên dụng | Spider Glass Facade | Khung kết cấu thép ẩn + Cần nhện inox SUS316 | Curtain Wall Spider | 0 | Vách mặt dựng đặc biệt | Cố định mặt kính điểm (Spider Connector) | Sảnh khách sạn, hội nghị, biểu tượng
XI. DANH MỤC VÁCH NGĂN NỘI THẤT
STT | Hãng | Mã Hệ | Tên Hệ | Phân Nhóm Hệ | Độ Dày (mm) | Loại Sản Phẩm | Kiểu Mở | Đặc Điểm Kỹ Thuật
1 | PMA | PMA Partition | Profile vách ngăn mỏng | Phổ thông | 1 | Vách ngăn | Cố định + Cửa lùa văn phòng | Văn phòng làm việc, vách ngăn nhà xưởng
2 | PMA | PMA 50 | Khung nhôm 50mm nhỏ gọn | Phổ thông | 1.2 | Cửa sổ + Cửa đi nhẹ + Vách ngăn | Mở quay + Cố định | Cửa phòng tắm, vách toilet, cửa sổ phụ nhà dân
3 | Owin | Owin Vách kính | Profile vách ngăn kính | Vách kính | 1.6 | Vách kính | Cố định (Fixed Glass) | Văn phòng, công trình
4 | Nhiều hãng VN | Slim 70 Liên động | Khung mỏng 70mm + Ray đôi + Cánh kính lớn | Slim Nội thất Cao cấp | 1.4 | Cửa đi + Vách ngăn phòng | Trượt liên động đa cánh (Multi-panel Sliding) | Phòng khách lớn, văn phòng open space, phòng hội thảo
5 | Nhiều hãng | Office Partition Glass | Profile vách ngăn kính mỏng | Vách ngăn văn phòng | 1.2 | Vách ngăn | Cố định + Cửa trượt (Fixed + Sliding) | Văn phòng, phòng họp, coworking space
XII. DANH MỤC MÁI KÍNH
STT | Hãng | Mã Hệ | Tên Hệ | Phân Nhóm Hệ | Độ Dày (mm) | Loại Sản Phẩm | Kiểu Mở | Đặc Điểm Kỹ Thuật
1 | Soco/Local | Skylight Giếng trời | Khung nhôm chống thấm + Kính nghiêng | Mái kính Skylight | 2 | Mái kính | Cố định / Mở nghiêng (Vented Skylight) | Giếng trời biệt thự, mái hành lang, sảnh TTTM
2 | Local/Châu Âu | Aluminum Sunroom | Khung nhôm + Vách kính + Mái kính | Sunroom Phòng kính | 2 | Vách + Mái | Vách cố định + Mái nghiêng (Sunroom) | Biệt thự sân vườn, resort, nhà hàng garden
XIII. DANH MỤC LAN CAN
STT | Hãng | Mã Hệ | Tên Hệ | Phân Nhóm Hệ | Độ Dày (mm) | Loại Sản Phẩm | Kiểu Mở | Đặc Điểm Kỹ Thuật
1 | PMA | PMA Railing | Profile lan can hợp kim nhôm | Phổ thông | 1.5 | Lan can | Lắp ghép cố định (Railing) | Lan can ban công biệt thự, chung cư
2 | Owin | Owin Chấn song | Profile chấn song nhôm + Thanh đứng | Lan can & Chấn song | 1.2 | Lan can + Chấn song | Cố định (Fixed Railing) | Ban công, cầu thang, hành lang
3 | Maxpro/Owin/Local | Glass Railing Frameless | Đế chân âm sàn inox + Kính cường lực đứng | Lan can kính | 3 | Lan can | Cố định (Frameless Glass Railing) | Ban công biệt thự, cầu thang nội thất, hành lang cao tầng
XIV. DANH MỤC LAM NHÔM
STT | Hãng | Mã Hệ | Tên Hệ | Phân Nhóm Hệ | Độ Dày (mm) | Loại Sản Phẩm | Kiểu Mở | Đặc Điểm Kỹ Thuật
1 | Maxpro JP | GW65 | Profile lam 65mm xoay | Lam chắn nắng | 1.6 | Lam chắn nắng | Cố định / Xoay (Fixed / Motorized Louvres) | Mặt ngoài công trình, ban công, sân thượng
XV. DANH MỤC CỬA CHUYÊN DỤNG (CHỐNG CHÁY, PHÒNG SẠCH, NHỰA ABS...)
STT | Hãng | Mã Hệ | Tên Hệ | Phân Nhóm Hệ | Độ Dày (mm) | Loại Sản Phẩm | Kiểu Mở | Đặc Điểm Kỹ Thuật
1 | Hệ PCCC | Fire Door EI60/EI90 | Khung thép + Cánh nhôm/thép chống cháy | Cửa chống cháy | 2 | Cửa đi | Mở quay (Fire Rated Casement) | Hành lang thoát hiểm, buồng thang bộ, phòng kỹ thuật
2 | KOS | KOS Flat | Tấm nhựa ABS 1.4mm ép chân không + Lõi Honeycomb | Nhựa ABS Hàn Quốc | 0 | Cửa đi thông phòng | Cửa phẳng (Flat Interior Door) | Căn hộ chung cư, phòng ngủ biệt thự, nhà phố
3 | KOS | KOS Panel | Tấm nhựa ABS dập pano nổi + Lõi Honeycomb | Nhựa ABS Hàn Quốc | 0 | Cửa đi thông phòng | Cửa dập pano chìm nổi | Phòng ngủ phong cách tân cổ điển, truyền thống
4 | KOS | KOS Glass | Tấm nhựa ABS kết hợp ô nẹp kính lấy sáng | Nhựa ABS Hàn Quốc | 0 | Cửa đi toilet/phòng tắm | Cửa phẳng kết hợp ô kính mờ | Toilet chung cư, phòng tắm biệt thự, phòng ngủ có ô quan sát
5 | KOS | KOS Line | Tấm nhựa ABS phẳng chạy phay rãnh nẹp chỉ nhôm | Nhựa ABS Hàn Quốc | 0 | Cửa đi thông phòng | Cửa phẳng chạy chỉ trang trí nhôm | Thông phòng chung cư, phòng làm việc hiện đại
XVI. DANH MỤC HỆ NỘI THẤT NHÔM (TỦ BẾP, CÁNH KÍNH...)
STT | Hãng | Mã Hệ | Tên Hệ | Phân Nhóm Hệ | Độ Dày (mm) | Loại Sản Phẩm | Kiểu Mở | Đặc Điểm Kỹ Thuật
1 | Nhiều hãng VN | Slim 70 Liên động | Khung mỏng 70mm + Ray đôi + Cánh kính lớn | Slim Nội thất Cao cấp | 1.4 | Cửa đi + Vách ngăn phòng | Trượt liên động đa cánh (Multi-panel Sliding) | Phòng khách lớn, văn phòng open space, phòng hội thảo
2 | Dorma/Besam/Local | Auto Sliding Door | Khung + Cánh kính + Cảm biến mắt thần | Cửa tự động Trượt | 1.6 | Cửa đi | Tự động trượt (Auto Sliding) | Siêu thị, TTTM, bệnh viện, khách sạn sảnh lớn
XVII. DANH MỤC PROFILE TRANG TRÍ (NẸP NHÔM, PHÀO CHỈ...)
STT | Hãng | Mã Hệ | Tên Hệ | Phân Nhóm Hệ | Độ Dày (mm) | Loại Sản Phẩm | Kiểu Mở | Đặc Điểm Kỹ Thuật
1 | PMA | PMA Platinum | Phào kép nghệ thuật ôm khít khuôn cửa | Cao cấp Platinum | 1.4 | Cửa đi + Cửa sổ | Mở quay | Biệt thự vườn, biệt thự phố cao cấp
2 | Civro | CCW50 Stick | Đố đứng + Đố ngang + Nẹp kính lắp tại chỗ | Curtain Wall Stick | 2 | Vách mặt dựng | Cố định (Fixed – Stick System) | Văn phòng, TTTM, khách sạn
3 | KOS | KOS Glass | Tấm nhựa ABS kết hợp ô nẹp kính lấy sáng | Nhựa ABS Hàn Quốc | 0 | Cửa đi toilet/phòng tắm | Cửa phẳng kết hợp ô kính mờ | Toilet chung cư, phòng tắm biệt thự, phòng ngủ có ô quan sát
4 | KOS | KOS Line | Tấm nhựa ABS phẳng chạy phay rãnh nẹp chỉ nhôm | Nhựa ABS Hàn Quốc | 0 | Cửa đi thông phòng | Cửa phẳng chạy chỉ trang trí nhôm | Thông phòng chung cư, phòng làm việc hiện đại
XVIII. DANH MỤC HỆ CỬA TỰ ĐỘNG (AUTOMATIC DOORS)
STT | Hãng | Mã Hệ | Tên Hệ | Phân Nhóm Hệ | Độ Dày (mm) | Loại Sản Phẩm | Kiểu Mở | Đặc Điểm Kỹ Thuật
1 | Dorma/Besam/Local | Auto Sliding Door | Khung + Cánh kính + Cảm biến mắt thần | Cửa tự động Trượt | 1.6 | Cửa đi | Tự động trượt (Auto Sliding) | Siêu thị, TTTM, bệnh viện, khách sạn sảnh lớn
2 | Local/Ý | Pergola Motorized Louvres | Khung nhôm + Lá chớp xoay góc | Pergola Nhôm Cơ điện | 2.5 | Mái che + Pergola | Lá chớp xoay tự động (Motorized Aluminum Louvers) | Biệt thự sân vườn, nhà hàng ngoài trời, resort